## Форма №1
Приложение № 1
к приказу Департамента жилищно-коммунального комплекса и энергетики
Ханты-Мансийского округа-Югры
от "____" ____________ 2023 года № ______
Перечни инвестиционных проектов
Раздел 1. План финансирования капитальных вложений по инвестиционным проектам
Акционерное общество "Югорская региональная электросетевая компания"
Номер группы инвести-ционных проектов | Наименование инвестиционного проекта (группы инвестиционных проектов) | Идентифика-тор инвестицион-ного проекта | Год начала реализации инвестиционного проекта | Год окончания реализации инвестицион-ного проекта | Полная сметная стоимость инвестиционного проекта в соответствии с утвержденной проектной документацией |  |  | Оценка полной стоимости инвестиционного проекта в прогнозных ценах соответствующих лет, млн рублей (с НДС) | Остаток финансирования капитальных вложений в прогнозных ценах соответствующих лет, млн рублей (с НДС)
[5 empty] | План |  |  |  |  | Утвержденный план 2023 года |  |  |  |  | Утвержденный план 2024 года |  |  |  |  | Утвержденный план 2025 года |  |  |  |  | Утвержденный план 2026 года |  |  |  |  | Утвержденный план 2027 года |  |  |  |  | Итого (План)
[5 empty] | в базисном уровне цен, млн рублей (с НДС) | в ценах, сложившихся ко времени составления сметной документации, млн рублей (с НДС) | месяц и год составления сметной документации | План | План на 01.01.2023 года | Общий объем финансирования, в том числе за счет: | федерального бюджета | бюджетов субъектов Российской Федерации и муниципальных образований | средств, полученных от оказания услуг, реализации товаров по регулируемым государством ценам (тарифам) | иных источников финансирования | Общий объем финансирования, в том числе за счет: | федерального бюджета | бюджетов субъектов Российской Федерации и муниципальных образований | средств, полученных от оказания услуг, реализации товаров по регулируемым государством ценам (тарифам) | иных источников финансирования | Общий объем финансирования, в том числе за счет: | федерального бюджета | бюджетов субъектов Российской Федерации и муниципальных образований | средств, полученных от оказания услуг, реализации товаров по регулируемым государством ценам (тарифам) | иных источников финансирования | Общий объем финансирования, в том числе за счет: | федерального бюджета | бюджетов субъектов Российской Федерации и муниципальных образований | средств, полученных от оказания услуг, реализации товаров по регулируемым государством ценам (тарифам) | иных источников финансирования | Общий объем финансирования, в том числе за счет: | федерального бюджета | бюджетов субъектов Российской Федерации и муниципальных образований | средств, полученных от оказания услуг, реализации товаров по регулируемым государством ценам (тарифам) | иных источников финансирования | Общий объем финансирования, в том числе за счет: | федерального бюджета | бюджетов субъектов Российской Федерации и муниципальных образований | средств, полученных от оказания услуг, реализации товаров по регулируемым государством ценам (тарифам) | иных источников финансирования
1 | 2 | 3 | 4 | 5 | 6 | 7 | 8 | 9 | 10 | 11.1 | 11.2 | 11.3 | 11.4 | 11.5 | 11.6 | 11.7 | 11.8 | 11.9 | 11.10 | 11.11 | 11.12 | 11.13 | 11.14 | 11.15 | 11.16 | 11.17 | 11.18 | 11.19 | 11.20 | 11.21 | 11.22 | 11.23 | 11.24 | 11.25 | 12 | 13 | 14 | 15 | 16
0 | ВСЕГО по инвестиционной программе, в том числе: | Г | нд | нд | 205.6065 | 1158.6689 | нд | 6475.2303 | 5456.7991 | 656.9306 | 0 | 0 | 516.4182 | 140.5124 | 989.6576 | 0 | 0 | 818.6098 | 171.0478 | 781.6869 | 0 | 0 | 645.5383 | 136.1486 | 698.6443 | 0 | 0 | 582.2036 | 116.4407 | 699.9031 | 0 | 0 | 583.2526 | 116.6505 | 3826.8225 | 0 | 0 | 3146.0224 | 680.8001
0.1 | Технологическое присоединение, всего | Г | нд | нд | 37.8863 | 237.0489 | нд | 613.2265 | 455.7497 | 204.0876 | 0 | 0 | 139.049 | 65.0386 | 127.2746 | 0 | 0 | 99.9408 | 27.3338 | 53.4923 | 0 | 0 | 38.7094 | 14.7829 | 0.1 | 0 | 0 | 0.083333 | 0.016667 | 6.7027 | 0 | 0 | 5.5856 | 1.1171 | 391.6572 | 0 | 0 | 283.3682 | 108.289
0.2 | Реконструкция, модернизация, техническое перевооружение, всего | Г | нд | нд | 0 | 0 | нд | 1480.266 | 1480.266 | 52.0466 | 0 | 0 | 43.3722 | 8.6744 | 140.4811 | 0 | 0 | 117.084 | 23.3971 | 196.8273 | 0 | 0 | 164.0227 | 32.8045 | 272.6164 | 0 | 0 | 227.1804 | 45.4361 | 374.1768 | 0 | 0 | 311.814 | 62.3628 | 1036.1482 | 0 | 0 | 863.4733 | 172.675
0.3 | Инвестиционные проекты, реализация которых обуславливается схемами и программами перспективного развития электроэнергетики, всего | Г | нд | нд | 0 | 0 | нд | 342.9119 | 269.4719 | 136.0383 | 0 | 0 | 113.3652 | 22.673 | 133.4336 | 0 | 0 | 111.1947 | 22.2389 | 0 | 0 | 0 | 0 | 0 | 0 | 0 | 0 | 0 | 0 | 0 | 0 | 0 | 0 | 0 | 269.4719 | 0 | 0 | 224.5599 | 44.912
0.4 | Прочее новое строительство объектов электросетевого хозяйства, всего | Г | нд | нд | 162.4597 | 896.9175 | нд | 3663.9479 | 2927.3201 | 160.5466 | 0 | 0 | 133.7889 | 26.7578 | 493.9954 | 0 | 0 | 411.6629 | 82.3326 | 466.7774 | 0 | 0 | 388.9811 | 77.7962 | 392.4606 | 0 | 0 | 327.0505 | 65.4101 | 291.2466 | 0 | 0 | 242.7055 | 48.5411 | 1805.0267 | 0 | 0 | 1504.1889 | 300.8378
0.5 | Покупка земельных участков для целей реализации инвестиционных проектов, всего | Г | нд | нд | нд | нд | нд | нд | нд | нд | нд | нд | нд | нд | нд | нд | нд | нд | нд | нд | нд | нд | нд | нд | нд | нд | нд | нд | нд | нд | нд | нд | нд | нд | нд | нд | нд | нд | нд
0.6 | Прочие инвестиционные проекты, всего | Г | нд | нд | 5.2606 | 24.7026 | нд | 374.878 | 323.9914 | 104.2114 | 0 | 0 | 86.8429 | 17.3686 | 94.4729 | 0 | 0 | 78.7274 | 15.7455 | 64.59 | 0 | 0 | 53.825 | 10.765 | 33.4672 | 0 | 0 | 27.8894 | 5.5779 | 27.777 | 0 | 0 | 23.1475 | 4.6295 | 324.5186 | 0 | 0 | 270.4321 | 54.0864
1 | Ханты-Мансийский автономный округ-Югра | Г | нд | нд | 205.6065 | 1158.6689 | нд | 6475.2303 | 5456.7991 | 656.9306 | 0 | 0 | 516.4182 | 140.5124 | 989.6576 | 0 | 0 | 818.6098 | 171.0478 | 781.6869 | 0 | 0 | 645.5383 | 136.1486 | 698.6443 | 0 | 0 | 582.2036 | 116.4407 | 699.9031 | 0 | 0 | 583.2526 | 116.6505 | 3826.8225 | 0 | 0 | 3146.0224 | 680.8001
1.1 | Технологическое присоединение, всего, в том числе: | Г | нд | нд | 37.8863 | 237.0489 | нд | 613.2265 | 455.7497 | 204.0876 | 0 | 0 | 139.049 | 65.0386 | 127.2746 | 0 | 0 | 99.9408 | 27.3338 | 53.4923 | 0 | 0 | 38.7094 | 14.7829 | 0.1 | 0 | 0 | 0.083333 | 0.016667 | 6.7027 | 0 | 0 | 5.5856 | 1.1171 | 391.6572 | 0 | 0 | 283.3682 | 108.289
1.1.1 | Технологическое присоединение энергопринимающих устройств потребителей, всего, в том числе: | Г | нд | нд | 37.8863 | 237.0489 | нд | 465.6386 | 319.1618 | 171.5079 | 0 | 0 | 111.8992 | 59.6086 | 81.3513 | 0 | 0 | 61.6715 | 19.6799 | 53.4923 | 0 | 0 | 38.7094 | 14.7829 | 0.1 | 0 | 0 | 0.083333 | 0.016667 | 6.7027 | 0 | 0 | 5.5856 | 1.1171 | 313.1542 | 0 | 0 | 217.9491 | 95.2052
1.1.1.1 | Технологическое присоединение энергопринимающих устройств потребителей максимальной мощностью до 15 кВт включительно, всего | Г | нд | нд | 6.9622 | 60.7379 | нд | 114.4909 | 85.6914 | 86.6755 | 0 | 0 | 47.0344 | 39.6411 | 0 | 0 | 0 | 0 | 0 | 0 | 0 | 0 | 0 | 0 | 0 | 0 | 0 | 0 | 0 | 0 | 0 | 0 | 0 | 0 | 86.6755 | 0 | 0 | 47.0344 | 39.6411
1.1.1.1 | ЛЭП 0,4 кВ для электроснабжения блок-контейнера ПРС в с. Полноват Белоярского района | M_ТПБЛ-0696 | 2022 | 2023 | 0.047652 | 0.40233 | 2022-12-01 | 0.2285 | 0.2285 | 0.2285 | 0 | 0 | 0.19041 | 0.038083 | 0 | 0 | 0 | 0 | 0 | 0 | 0 | 0 | 0 | 0 | 0 | 0 | 0 | 0 | 0 | 0 | 0 | 0 | 0 | 0 | 0.2285 | 0 | 0 | 0.19041 | 0.038083
1.1.1.1 | ЛЭП 0,4 кВ для электроснабжения блок-контейнера РТРС по ул. Пионерская, д. 12 в с. Болчары Кондинского района. | M_ТПКн-0687 | 2022 | 2023 | 0.15334 | 1.4791 | 2022-12-01 | 1.2964 | 1.2964 | 1.2964 | 0 | 0 | 1.0804 | 0.21607 | 0 | 0 | 0 | 0 | 0 | 0 | 0 | 0 | 0 | 0 | 0 | 0 | 0 | 0 | 0 | 0 | 0 | 0 | 0 | 0 | 1.2964 | 0 | 0 | 1.0804 | 0.21607
1.1.1.1 | ЛЭП 0,4 кВ для электроснабжения блок-контейнера РТС "Светлый-2" в п. Светлый Березовского района. | M_ТПБр-0690 | 2022 | 2023 | 0.165 | 1.6427 | 2022-12-01 | 1.548 | 1.3315 | 1.3315 | 0 | 0 | 1.1096 | 0.22192 | 0 | 0 | 0 | 0 | 0 | 0 | 0 | 0 | 0 | 0 | 0 | 0 | 0 | 0 | 0 | 0 | 0 | 0 | 0 | 0 | 1.3315 | 0 | 0 | 1.1096 | 0.22192
1.1.1.1 | ЛЭП 0,4 кВ для электроснабжения блок-контейнера РТС по ул. Линейная в пгт. Пионерский Советского района. | M_ТПСв-0692 | 2022 | 2023 | нд | нд | нд | 4.0436 | 4.0436 | 4.0436 | 0 | 0 | 3.3697 | 0.67394 | 0 | 0 | 0 | 0 | 0 | 0 | 0 | 0 | 0 | 0 | 0 | 0 | 0 | 0 | 0 | 0 | 0 | 0 | 0 | 0 | 4.0436 | 0 | 0 | 3.3697 | 0.67394
1.1.1.1 | ЛЭП 0,4 кВ для электроснабжения блок-контейнера РТС по ул. Строительная, д. 24А в пгт. Агириш Советского района. | M_ТПСв-0694 | 2022 | 2023 | 0.088356 | 0.83925 | 2022-12-01 | 0.78811 | 0.78811 | 0.78811 | 0 | 0 | 0.65676 | 0.13135 | 0 | 0 | 0 | 0 | 0 | 0 | 0 | 0 | 0 | 0 | 0 | 0 | 0 | 0 | 0 | 0 | 0 | 0 | 0 | 0 | 0.78811 | 0 | 0 | 0.65676 | 0.13135
1.1.1.1 | ЛЭП 0,4 кВ для электроснабжения блок-контейнера РТС по ул. Школьная, д. 2А в пгт. Коммунистический Советского района. | M_ТПСв-0691 | 2022 | 2023 | нд | нд | нд | 0.29725 | 0.29725 | 0.29725 | 0 | 0 | 0.24771 | 0.049542 | 0 | 0 | 0 | 0 | 0 | 0 | 0 | 0 | 0 | 0 | 0 | 0 | 0 | 0 | 0 | 0 | 0 | 0 | 0 | 0 | 0.29725 | 0 | 0 | 0.24771 | 0.049542
1.1.1.1 | ЛЭП 0,4 кВ для электроснабжения блок-контейнера РТС по ул. Южная, д. 1В, в пгт. Зеленоборск Советского района. | M_ТПСв-0688 | 2022 | 2023 | 0.039828 | 0.36971 | 2022-12-01 | 0.34038 | 0.28417 | 0.28417 | 0 | 0 | 0.23681 | 0.047361 | 0 | 0 | 0 | 0 | 0 | 0 | 0 | 0 | 0 | 0 | 0 | 0 | 0 | 0 | 0 | 0 | 0 | 0 | 0 | 0 | 0.28417 | 0 | 0 | 0.23681 | 0.047361
1.1.1.1 | ЛЭП 0,4 кВ для электроснабжения вспомогательного помещения, сооружение № 369 в пгт. Березово Березовского района | M_ТПБр-0534 | 2021 | 2023 | 0.12797 | 0.92168 | 2022-06-01 | 0.74099 | 0.62403 | 0.62403 | 0 | 0 | 0.52002 | 0.104 | 0 | 0 | 0 | 0 | 0 | 0 | 0 | 0 | 0 | 0 | 0 | 0 | 0 | 0 | 0 | 0 | 0 | 0 | 0 | 0 | 0.62403 | 0 | 0 | 0.52002 | 0.104
1.1.1.1 | ЛЭП 0,4 кВ для электроснабжения гаражей по ул. Речная, 20 в г. Нягань. | M_ТПНг-0677 | 2022 | 2023 | нд | нд | нд | 0.95716 | 0.95716 | 0.95716 | 0 | 0 | 0.79763 | 0.15953 | 0 | 0 | 0 | 0 | 0 | 0 | 0 | 0 | 0 | 0 | 0 | 0 | 0 | 0 | 0 | 0 | 0 | 0 | 0 | 0 | 0.95716 | 0 | 0 | 0.79763 | 0.15953
1.1.1.1 | ЛЭП 0,4 кВ для электроснабжения жилого дома по ул. Брусничная, проезд 12 уч. 142 в г. Нягань. | M_ТПНг-0675 | 2022 | 2023 | 0.04764 | 0.52239 | 2022-09-01 | 0.48776 | 0 | 0 | 0 | 0 | 0 | 0 | 0 | 0 | 0 | 0 | 0 | 0 | 0 | 0 | 0 | 0 | 0 | 0 | 0 | 0 | 0 | 0 | 0 | 0 | 0 | 0 | 0 | 0 | 0 | 0 | 0
1.1.1.1 | ЛЭП 0,4 кВ для электроснабжения жилого дома по ул. Новая. 41, в п. Светлый Березовского района. | M_ТПБр-0676 | 2022 | 2023 | 0.063588 | 0.6569 | 2022-10-01 | 0.61398 | 0.54621 | 0.54621 | 0 | 0 | 0.45518 | 0.091035 | 0 | 0 | 0 | 0 | 0 | 0 | 0 | 0 | 0 | 0 | 0 | 0 | 0 | 0 | 0 | 0 | 0 | 0 | 0 | 0 | 0.54621 | 0 | 0 | 0.45518 | 0.091035
1.1.1.1 | ЛЭП 0,4 кВ для электроснабжения личного подсобного хозяйства в СОНТ "Садовод-1" уч. 216 в г. Когалым. | M_ТПКг-0689 | 2022 | 2023 | 0.051816 | 0.42411 | 2022-12-01 | 0.24841 | 0.17646 | 0.17646 | 0 | 0 | 0.14705 | 0.029411 | 0 | 0 | 0 | 0 | 0 | 0 | 0 | 0 | 0 | 0 | 0 | 0 | 0 | 0 | 0 | 0 | 0 | 0 | 0 | 0 | 0.17646 | 0 | 0 | 0.14705 | 0.029411
1.1.1.1 | ЛЭП 0,4 кВ для электроснабжения личного подсобного хозяйства по ул. Песчаная, 22 в г. Нягань. | M_ТПНг-0684 | 2022 | 2023 | 0.065004 | 0.60964 | 2022-12-01 | 0.55883 | 0 | 0 | 0 | 0 | 0 | 0 | 0 | 0 | 0 | 0 | 0 | 0 | 0 | 0 | 0 | 0 | 0 | 0 | 0 | 0 | 0 | 0 | 0 | 0 | 0 | 0 | 0 | 0 | 0 | 0 | 0
1.1.1.1 | ЛЭП 0,4 кВ для электроснабжения площадки временного накопления отходов в п. Теги Березовского района | L_ТПБр-0495 | 2021 | 2022 | 0.12526 | 0.9208 | 2022-06-01 | 0.7818 | 0 | 0 | 0 | 0 | 0 | 0 | 0 | 0 | 0 | 0 | 0 | 0 | 0 | 0 | 0 | 0 | 0 | 0 | 0 | 0 | 0 | 0 | 0 | 0 | 0 | 0 | 0 | 0 | 0 | 0 | 0
1.1.1.1 | ЛЭП 0,4 кВ для электроснабжения площадки временного накопления ТКО в пгт. Кондинское Кондинского района | L_ТПКн-0489 | 2022 | 2023 | 0.78196 | 7.6494 | 2022-12-01 | 7.3196 | 6.1494 | 6.1494 | 0 | 0 | 5.1245 | 1.0249 | 0 | 0 | 0 | 0 | 0 | 0 | 0 | 0 | 0 | 0 | 0 | 0 | 0 | 0 | 0 | 0 | 0 | 0 | 0 | 0 | 6.1494 | 0 | 0 | 5.1245 | 1.0249
1.1.1.1 | ЛЭП 0,4 кВ для электроснабжения садового дома в СОНТ "Югра" уч. 19, в г. Когалым. | M_ТПКг-0678 | 2022 | 2023 | 0.065988 | 0.56496 | 2022-12-01 | 0.36214 | 0.35308 | 0.35308 | 0 | 0 | 0.29423 | 0.058846 | 0 | 0 | 0 | 0 | 0 | 0 | 0 | 0 | 0 | 0 | 0 | 0 | 0 | 0 | 0 | 0 | 0 | 0 | 0 | 0 | 0.35308 | 0 | 0 | 0.29423 | 0.058846
1.1.1.1 | ЛЭП 0,4 кВ для электроснабжения сельскохозяйственной фермы в пгт. Междуреченский Кондинского района. | M_ТПКн-0670 | 2022 | 2023 | 0.12012 | 1.5871 | 2023-01-01 | 1.4832 | 1.4832 | 1.4832 | 0 | 0 | 1.236 | 0.2472 | 0 | 0 | 0 | 0 | 0 | 0 | 0 | 0 | 0 | 0 | 0 | 0 | 0 | 0 | 0 | 0 | 0 | 0 | 0 | 0 | 1.4832 | 0 | 0 | 1.236 | 0.2472
1.1.1.1 | ЛЭП 0,4 кВ для электроснабжения склада по ул. Сибирская д. 11, корп. 16 в г. Нягань. | M_ТПНг-0664 | 2022 | 2023 | 0.018588 | 0.12161 | 2022-04-01 | 0.10932 | 0 | 0 | 0 | 0 | 0 | 0 | 0 | 0 | 0 | 0 | 0 | 0 | 0 | 0 | 0 | 0 | 0 | 0 | 0 | 0 | 0 | 0 | 0 | 0 | 0 | 0 | 0 | 0 | 0 | 0 | 0
1.1.1.1 | ЛЭП 0,4 кВ для электроснабжения станции связи "Зеленоборск 74" в пгт. Зеленоборск Советского района. | M_ТПСв-0674 | 2022 | 2023 | 0.18606 | 1.9474 | 2022-11-01 | 1.6731 | 0 | 0 | 0 | 0 | 0 | 0 | 0 | 0 | 0 | 0 | 0 | 0 | 0 | 0 | 0 | 0 | 0 | 0 | 0 | 0 | 0 | 0 | 0 | 0 | 0 | 0 | 0 | 0 | 0 | 0 | 0
1.1.1.1 | ЛЭП 0,4 кВ для электроснабжения станции связи по ул. Кольцевая в г. Югорск. | M_ТПЮг-0597 | 2021 | 2023 | нд | нд | нд | 1.3007 | 1.3007 | 1.3007 | 0 | 0 | 1.0839 | 0.21678 | 0 | 0 | 0 | 0 | 0 | 0 | 0 | 0 | 0 | 0 | 0 | 0 | 0 | 0 | 0 | 0 | 0 | 0 | 0 | 0 | 1.3007 | 0 | 0 | 1.0839 | 0.21678
1.1.1.1 | ЛЭП 0,4 кВ для электроснабжения технического помещения по ул. Сибирская 19, корп. 17 в г. Нягань | M_ТПНг-0665 | 2022 | 2023 | 0.066252 | 0.49104 | 2022-06-01 | 0.46596 | 0 | 0 | 0 | 0 | 0 | 0 | 0 | 0 | 0 | 0 | 0 | 0 | 0 | 0 | 0 | 0 | 0 | 0 | 0 | 0 | 0 | 0 | 0 | 0 | 0 | 0 | 0 | 0 | 0 | 0 | 0
1.1.1.1 | ТП 10/0,4 кВ, ЛЭП 10 кВ для электроснабжения площадки временного накопления ТКО в пгт. Луговой Кондинского района | L_ТПКн-0484 | 2022 | 2023 | нд | нд | нд | 9.1677 | 9.1677 | 9.1677 | 0 | 0 | 7.6397 | 1.5279 | 0 | 0 | 0 | 0 | 0 | 0 | 0 | 0 | 0 | 0 | 0 | 0 | 0 | 0 | 0 | 0 | 0 | 0 | 0 | 0 | 9.1677 | 0 | 0 | 7.6397 | 1.5279
1.1.1.1 | ТП 10/0,4 кВ, ЛЭП 10-0,4 кВ для электроснабжения дачного дома на территории НПС Катыш, пгт. Кондинское Кондинского района | M_ТПКн-0668 | 2022 | 2023 | нд | нд | нд | 2.3665 | 2.3665 | 2.3665 | 0 | 0 | 1.9721 | 0.39441 | 0 | 0 | 0 | 0 | 0 | 0 | 0 | 0 | 0 | 0 | 0 | 0 | 0 | 0 | 0 | 0 | 0 | 0 | 0 | 0 | 2.3665 | 0 | 0 | 1.9721 | 0.39441
1.1.1.1 | ТП 20/0,4 кВ для электроснабжения площадки временного накопления отходов в пгт. Игрим Березовского района | L_ТПБр-0492 | 2021 | 2023 | 0.26106 | 1.8628 | 2023-01-01 | 1.8465 | 1.4445 | 1.4445 | 0 | 0 | 1.2037 | 0.24075 | 0 | 0 | 0 | 0 | 0 | 0 | 0 | 0 | 0 | 0 | 0 | 0 | 0 | 0 | 0 | 0 | 0 | 0 | 0 | 0 | 1.4445 | 0 | 0 | 1.2037 | 0.24075
1.1.1.1 | ТП 6/0,4 кВ, ЛЭП 0,4 кВ для электроснабжения площадки временного накопления отходов в п. Светлый Березовского района | L_ТПБр-0493 | 2021 | 2023 | 0.24386 | 2.0389 | 2022-12-01 | 1.9534 | 1.422 | 1.422 | 0 | 0 | 1.185 | 0.237 | 0 | 0 | 0 | 0 | 0 | 0 | 0 | 0 | 0 | 0 | 0 | 0 | 0 | 0 | 0 | 0 | 0 | 0 | 0 | 0 | 1.422 | 0 | 0 | 1.185 | 0.237
1.1.1.1 | ЛЭП 0,4 кВ для электроснабжения жилого дома по ул. Таежная, 29, с. Теги Березовского района | M_ТПБр-0556 | 2021 | 2022 | 0.02754 | 0.18271 | 2022-04-01 | 0.16611 | 0 | 0 | 0 | 0 | 0 | 0 | 0 | 0 | 0 | 0 | 0 | 0 | 0 | 0 | 0 | 0 | 0 | 0 | 0 | 0 | 0 | 0 | 0 | 0 | 0 | 0 | 0 | 0 | 0 | 0 | 0
1.1.1.1 | ЛЭП 0,4 кВ для электроснабжения площадки временного накопления отходов в п. Ванзетур Березовского района | L_ТПБр-0494 | 2021 | 2022 | 0.29896 | 2.5506 | 2022-06-01 | 2.2809 | 0 | 0 | 0 | 0 | 0 | 0 | 0 | 0 | 0 | 0 | 0 | 0 | 0 | 0 | 0 | 0 | 0 | 0 | 0 | 0 | 0 | 0 | 0 | 0 | 0 | 0 | 0 | 0 | 0 | 0 | 0
1.1.1.1 | ТП 10/0,4 кВ, ЛЭП 10-0,4 кВ для электроснабжения ИЖС за рекой Кирилл-Высьягун в г. Когалым | M_ТПКг-0565 | 2021 | 2022 | 2.9618 | 23.4226 | 2022-07-01 | 17.9422 | 0 | 0 | 0 | 0 | 0 | 0 | 0 | 0 | 0 | 0 | 0 | 0 | 0 | 0 | 0 | 0 | 0 | 0 | 0 | 0 | 0 | 0 | 0 | 0 | 0 | 0 | 0 | 0 | 0 | 0 | 0
1.1.1.1 | ЛЭП 0,4 кВ для электроснабжения дачного дома в СОНТ "Югра" уч. 60 в г. Когалым | N_ТПКг-0712 | 2022 | 2023 | 0.0498 | 0.41223 | 2022-12-01 | 0.25148 | 0.25148 | 0.25148 | 0 | 0 | 0.20957 | 0.041913 | 0 | 0 | 0 | 0 | 0 | 0 | 0 | 0 | 0 | 0 | 0 | 0 | 0 | 0 | 0 | 0 | 0 | 0 | 0 | 0 | 0.25148 | 0 | 0 | 0.20957 | 0.041913
1.1.1.1 | ЛЭП 0,4 кВ для электроснабжения дачного дома по ул. Брусничная, проезд 15 уч. 223 в г. Нягань | N_ТПНг-0716 | 2022 | 2023 | 0.029136 | 0.3007 | 2022-09-01 | 0.29139 | 0.24497 | 0.24497 | 0 | 0 | 0.20414 | 0.040829 | 0 | 0 | 0 | 0 | 0 | 0 | 0 | 0 | 0 | 0 | 0 | 0 | 0 | 0 | 0 | 0 | 0 | 0 | 0 | 0 | 0.24497 | 0 | 0 | 0.20414 | 0.040829
1.1.1.1 | ЛЭП 0,4 кВ для электроснабжения жилого дома в садовом массиве "АТХ", ул. Сибирская, уч. 237 в г. Нягань | N_ТПНг-0719 | 2022 | 2023 | 0 | 0 | нд | 0.54949 | 0.54949 | 0.54949 | 0 | 0 | 0.45791 | 0.091582 | 0 | 0 | 0 | 0 | 0 | 0 | 0 | 0 | 0 | 0 | 0 | 0 | 0 | 0 | 0 | 0 | 0 | 0 | 0 | 0 | 0.54949 | 0 | 0 | 0.45791 | 0.091582
1.1.1.1 | ЛЭП 0,4 кВ для электроснабжения жилого дома по ул. Ермака, д. 8А в г. Нягань | N_ТПНг-0720 | 2022 | 2023 | 0.025068 | 0.23346 | 2022-11-01 | 0.21653 | 0.17823 | 0.17823 | 0 | 0 | 0.14852 | 0.029705 | 0 | 0 | 0 | 0 | 0 | 0 | 0 | 0 | 0 | 0 | 0 | 0 | 0 | 0 | 0 | 0 | 0 | 0 | 0 | 0 | 0.17823 | 0 | 0 | 0.14852 | 0.029705
1.1.1.1 | ЛЭП 0,4 кВ для электроснабжения жилого дома по ул. Мостовая в г. Когалым | N_ТПКг-0708 | 2022 | 2023 | 0 | 0 | нд | 0.24523 | 0.24523 | 0.24523 | 0 | 0 | 0.20436 | 0.040872 | 0 | 0 | 0 | 0 | 0 | 0 | 0 | 0 | 0 | 0 | 0 | 0 | 0 | 0 | 0 | 0 | 0 | 0 | 0 | 0 | 0.24523 | 0 | 0 | 0.20436 | 0.040872
1.1.1.1 | ЛЭП 0,4 кВ для электроснабжения жилого дома по ул. Новая, д. 47 А в д. Ушья Кондинского района | N_ТПКн-0704 | 2022 | 2023 | 0 | 0 | нд | 0.49106 | 0.49106 | 0.49106 | 0 | 0 | 0.40922 | 0.081843 | 0 | 0 | 0 | 0 | 0 | 0 | 0 | 0 | 0 | 0 | 0 | 0 | 0 | 0 | 0 | 0 | 0 | 0 | 0 | 0 | 0.49106 | 0 | 0 | 0.40922 | 0.081843
1.1.1.1 | ЛЭП 0,4 кВ для электроснабжения жилого дома по ул. Рижская, 18А в г. Когалыме | N_ТПКг-0703 | 2022 | 2023 | 0 | 0 | нд | 0.22495 | 0.22495 | 0.22495 | 0 | 0 | 0.18746 | 0.037492 | 0 | 0 | 0 | 0 | 0 | 0 | 0 | 0 | 0 | 0 | 0 | 0 | 0 | 0 | 0 | 0 | 0 | 0 | 0 | 0 | 0.22495 | 0 | 0 | 0.18746 | 0.037492
1.1.1.1 | ЛЭП 0,4 кВ для электроснабжения жилых домов по ул. Дзержинского в г. Югорск. | N_ТПЮг-0722 | 2022 | 2023 | 0 | 0 | нд | 0.35298 | 0.32123 | 0.34669 | 0 | 0 | 0.28891 | 0.057781 | 0 | 0 | 0 | 0 | 0 | 0 | 0 | 0 | 0 | 0 | 0 | 0 | 0 | 0 | 0 | 0 | 0 | 0 | 0 | 0 | 0.34669 | 0 | 0 | 0.28891 | 0.057781
1.1.1.1 | ЛЭП 0,4 кВ для электроснабжения жилых домов по ул. Заречная в г. Советский | N_ТПСв-0698 | 2022 | 2023 | 0 | 0 | нд | 0.67312 | 0.67312 | 0.67312 | 0 | 0 | 0.56094 | 0.11219 | 0 | 0 | 0 | 0 | 0 | 0 | 0 | 0 | 0 | 0 | 0 | 0 | 0 | 0 | 0 | 0 | 0 | 0 | 0 | 0 | 0.67312 | 0 | 0 | 0.56094 | 0.11219
1.1.1.1 | ЛЭП 0,4 кВ для электроснабжения личного подсобного хозяйства в СОК "Энергия", проезд 15 уч. 300 в г. Нягань | N_ТПНг-0713 | 2022 | 2023 | 0.078924 | 0.852 | 2022-11-01 | 0.75188 | 0.71593 | 0.71593 | 0 | 0 | 0.59661 | 0.11932 | 0 | 0 | 0 | 0 | 0 | 0 | 0 | 0 | 0 | 0 | 0 | 0 | 0 | 0 | 0 | 0 | 0 | 0 | 0 | 0 | 0.71593 | 0 | 0 | 0.59661 | 0.11932
1.1.1.1 | ЛЭП 0,4 кВ для электроснабжения магазина по ул. Ленина в пгт. Междуреченский Кондинского района. | N_ТПКн-0702 | 2022 | 2023 | 0 | 0 | нд | 0.24973 | 0.24973 | 0.24973 | 0 | 0 | 0.20811 | 0.041622 | 0 | 0 | 0 | 0 | 0 | 0 | 0 | 0 | 0 | 0 | 0 | 0 | 0 | 0 | 0 | 0 | 0 | 0 | 0 | 0 | 0.24973 | 0 | 0 | 0.20811 | 0.041622
1.1.1.1 | ЛЭП 0,4 кВ для электроснабжения пилорамы по ул. Нефтепроводная, 2Д в пгт. Междуреченский Кондинского района | N_ТПКн-0717 | 2022 | 2023 | 0.042084 | 0.39329 | 2023-01-01 | 0.33736 | 0.33736 | 0.33736 | 0 | 0 | 0.28113 | 0.056227 | 0 | 0 | 0 | 0 | 0 | 0 | 0 | 0 | 0 | 0 | 0 | 0 | 0 | 0 | 0 | 0 | 0 | 0 | 0 | 0 | 0.33736 | 0 | 0 | 0.28113 | 0.056227
1.1.1.1 | ЛЭП 0,4 кВ для электроснабжения станции связи "Белоярский 74" в г. Белоярский | N_ТПБл-0724 | 2022 | 2023 | 0 | 0 | нд | 1.0735 | 1.0735 | 1.0735 | 0 | 0 | 0.89456 | 0.17891 | 0 | 0 | 0 | 0 | 0 | 0 | 0 | 0 | 0 | 0 | 0 | 0 | 0 | 0 | 0 | 0 | 0 | 0 | 0 | 0 | 1.0735 | 0 | 0 | 0.89456 | 0.17891
1.1.1.1 | ЛЭП 0,4 кВ для электроснабжения станции связи "Коммунистический 74" в пгт. Коммунистический Советского района | N_ТПСв-0714 | 2022 | 2023 | 0 | 0 | нд | 0.86401 | 0.86401 | 0.86401 | 0 | 0 | 0.72001 | 0.144 | 0 | 0 | 0 | 0 | 0 | 0 | 0 | 0 | 0 | 0 | 0 | 0 | 0 | 0 | 0 | 0 | 0 | 0 | 0 | 0 | 0.86401 | 0 | 0 | 0.72001 | 0.144
1.1.1.1 | ЛЭП 0,4 кВ для электроснабжения ягодного питомника по ул. Южная в г. Когалым | N_ТПКг-0707 | 2022 | 2023 | 0 | 0 | нд | 1.6083 | 1.6083 | 1.6083 | 0 | 0 | 1.3402 | 0.26805 | 0 | 0 | 0 | 0 | 0 | 0 | 0 | 0 | 0 | 0 | 0 | 0 | 0 | 0 | 0 | 0 | 0 | 0 | 0 | 0 | 1.6083 | 0 | 0 | 1.3402 | 0.26805
1.1.1.1 | ЛЭП 0,4 кВт для электроснабжения станции связи по ул. Центральная,1 в г. Когалым | N_ТПКг-0705 | 2022 | 2023 | 0.57218 | 5.7457 | 2023-01-01 | 5.6822 | 5.6822 | 5.6822 | 0 | 0 | 4.7352 | 0.94704 | 0 | 0 | 0 | 0 | 0 | 0 | 0 | 0 | 0 | 0 | 0 | 0 | 0 | 0 | 0 | 0 | 0 | 0 | 0 | 0 | 5.6822 | 0 | 0 | 4.7352 | 0.94704
1.1.1.1 | ЛЭП-0,4 кВ для электроснабжения дачного дома по ул. Цветочная, 10 в г.Югорск | N_ТПЮг-0730 | 2022 | 2023 | 0 | 0 | нд | 0.51181 | 0.51181 | 0.51181 | 0 | 0 | 0.42651 | 0.085302 | 0 | 0 | 0 | 0 | 0 | 0 | 0 | 0 | 0 | 0 | 0 | 0 | 0 | 0 | 0 | 0 | 0 | 0 | 0 | 0 | 0.51181 | 0 | 0 | 0.42651 | 0.085302
1.1.1.1 | ЛЭП-0,4 кВ для электроснабжения жилого дома по ул. Окружная, 4 в г. Советский | N_ТПСв-0729 | 2022 | 2023 | 0 | 0 | нд | 0.10336 | 0.10336 | 0.10336 | 0 | 0 | 0 | 0.10336 | 0 | 0 | 0 | 0 | 0 | 0 | 0 | 0 | 0 | 0 | 0 | 0 | 0 | 0 | 0 | 0 | 0 | 0 | 0 | 0 | 0.10336 | 0 | 0 | 0 | 0.10336
1.1.1.1 | ЛЭП-0,4 кВ для электроснабжения жилого дома по ул. Энергетиков, 2в в пгт. Междуреченский Кондинского района | N_ТПКн-0732 | 2022 | 2023 | 0.040272 | 0.40319 | 2023-03-01 | 0.40317 | 0.40317 | 0.40317 | 0 | 0 | 0 | 0.40317 | 0 | 0 | 0 | 0 | 0 | 0 | 0 | 0 | 0 | 0 | 0 | 0 | 0 | 0 | 0 | 0 | 0 | 0 | 0 | 0 | 0.40317 | 0 | 0 | 0 | 0.40317
1.1.1.1 | ЛЭП-0,4 кВ для электроснабжения теплого бокса по ул. Пионерная, д. 3 в г. Когалым | N_ТПКг-0728 | 2022 | 2023 | 0 | 0 | нд | 0.72082 | 0.72082 | 0.72082 | 0 | 0 | 0 | 0.72082 | 0 | 0 | 0 | 0 | 0 | 0 | 0 | 0 | 0 | 0 | 0 | 0 | 0 | 0 | 0 | 0 | 0 | 0 | 0 | 0 | 0.72082 | 0 | 0 | 0 | 0.72082
1.1.1.1 | Строительство ВЛИ 0,4 кВ ориентировочной протяженностью 0,06 км для электроснабжения жилого дома по ул. Кедровая, 33 в пгт. Междуреченский Кондинского | N_ТПКн-0743 | 2022 | 2023 | 0.032712 | 0.32598 | 2022-10-01 | 0.18442 | 1e-08 | 0 | 0 | 0 | 0 | 0 | 0 | 0 | 0 | 0 | 0 | 0 | 0 | 0 | 0 | 0 | 0 | 0 | 0 | 0 | 0 | 0 | 0 | 0 | 0 | 0 | 0 | 0 | 0 | 0 | 0
1.1.1.1 | Строительство ВЛИ 0,4 кВ ориентировочной протяженностью 0,08 км для электроснабжения жилого дома по ул. Брусничная, проезд 11 уч. 105 А в г. Нягань | N_ТПНг-0744 | 2022 | 2023 | 0.046452 | 0.45671 | 2022-11-01 | 0.39366 | 0.35957 | 0.35957 | 0 | 0 | 0 | 0.35957 | 0 | 0 | 0 | 0 | 0 | 0 | 0 | 0 | 0 | 0 | 0 | 0 | 0 | 0 | 0 | 0 | 0 | 0 | 0 | 0 | 0.35957 | 0 | 0 | 0 | 0.35957
1.1.1.1 | Строительство ВЛИ 0,4 кВ ориентировочной протяженностью 0,115 км для электроснабжения садового дома по ул Брусничная проезд 11 уч. 115 в г. Нягань | N_ТПНг-0747 | 2022 | 2023 | 0 | 0 | нд | 0.41141 | 0.41141 | 0.41141 | 0 | 0 | 0 | 0.41141 | 0 | 0 | 0 | 0 | 0 | 0 | 0 | 0 | 0 | 0 | 0 | 0 | 0 | 0 | 0 | 0 | 0 | 0 | 0 | 0 | 0.41141 | 0 | 0 | 0 | 0.41141
1.1.1.1 | Строительство ВЛИ 0,4 кВ ориентировочной протяженностью 0,140 км для электроснабжения блокированной жилой застройки по ул. Радужная, д. 29А в пгт. Междуреченский Кондинского района | N_ТПКн-0748 | 2022 | 2023 | 0 | 0 | нд | 0.4683 | 0.4683 | 0.4683 | 0 | 0 | 0 | 0.4683 | 0 | 0 | 0 | 0 | 0 | 0 | 0 | 0 | 0 | 0 | 0 | 0 | 0 | 0 | 0 | 0 | 0 | 0 | 0 | 0 | 0.4683 | 0 | 0 | 0 | 0.4683
1.1.1.1 | Строительство ВЛИ-0,4 кВ ориентировочной протяженность. 0,150 км для электроснабжения гаража по ул. Чернышова, д.4, корп. 9, бокс 18 в г. Нягань | N_ТПНг-0750 | 2022 | 2023 | 0 | 0 | нд | 1.7799 | 0.52792 | 1.4865 | 0 | 0 | 0 | 1.4865 | 0 | 0 | 0 | 0 | 0 | 0 | 0 | 0 | 0 | 0 | 0 | 0 | 0 | 0 | 0 | 0 | 0 | 0 | 0 | 0 | 1.4865 | 0 | 0 | 0 | 1.4865
1.1.1.1 | Строительство ВЛИ-0,4 кВ ориентировочной протяженностью 0,068 км для электроснабжения жилого дома по ул. Владимира Маяковского, д. 28 в г. Советский | N_ТПСв-0749 | 2022 | 2023 | 0 | 0 | нд | 0.24752 | 0.24752 | 0.24752 | 0 | 0 | 0 | 0.24752 | 0 | 0 | 0 | 0 | 0 | 0 | 0 | 0 | 0 | 0 | 0 | 0 | 0 | 0 | 0 | 0 | 0 | 0 | 0 | 0 | 0.24752 | 0 | 0 | 0 | 0.24752
1.1.1.1 | Строительство КТП 6/0,4 кВ мощностью 0,160 МВА, ЛЭП 6 кВ, 0,4 кВ ориентировочной протяженнностью 0,650 км для электроснабжения жилого дома по пер. Талинский, 2, д. Ягурьях, Ханты-Мансийского р-на. | N_ТПХмр-0769 | 2022 | 2023 | 0 | 0 | нд | 5.1806 | 5.1806 | 5.1806 | 0 | 0 | 0 | 5.1806 | 0 | 0 | 0 | 0 | 0 | 0 | 0 | 0 | 0 | 0 | 0 | 0 | 0 | 0 | 0 | 0 | 0 | 0 | 0 | 0 | 5.1806 | 0 | 0 | 0 | 5.1806
1.1.1.1 | Строительство ЛЭП 0,4 кВ ориентировочной протяженность 0,250 км для электроснабжения жилого дома по ул. Самоцветная д.16 в г. Югорск | N_ТПЮг-0810 | 2023 | 2023 | 0 | 0 | нд | 0.99621 | 0.99621 | 0.99621 | 0 | 0 | 0 | 0.99621 | 0 | 0 | 0 | 0 | 0 | 0 | 0 | 0 | 0 | 0 | 0 | 0 | 0 | 0 | 0 | 0 | 0 | 0 | 0 | 0 | 0.99621 | 0 | 0 | 0 | 0.99621
1.1.1.1 | Строительство ЛЭП 0,4 кВ ориентировочной протяженностью 0,03 км для электроснабжения жилого дома по пр-кт Нефтяников, 8/8 в г. Нягань | N_ТПНг-0805 | 2023 | 2023 | 0 | 0 | нд | 0.14634 | 0.14634 | 0.14634 | 0 | 0 | 0 | 0.14634 | 0 | 0 | 0 | 0 | 0 | 0 | 0 | 0 | 0 | 0 | 0 | 0 | 0 | 0 | 0 | 0 | 0 | 0 | 0 | 0 | 0.14634 | 0 | 0 | 0 | 0.14634
1.1.1.1 | Строительство ЛЭП 0,4 кВ ориентировочной протяженностью 0,035 км для электроснабжения индивидуального жилого дома по ул. Центральная, 57, пгт. Междуреченский, Кондинского р-на | N_ТПКн-0804 | 2023 | 2023 | 0 | 0 | нд | 0.14608 | 0.14608 | 0.14608 | 0 | 0 | 0 | 0.14608 | 0 | 0 | 0 | 0 | 0 | 0 | 0 | 0 | 0 | 0 | 0 | 0 | 0 | 0 | 0 | 0 | 0 | 0 | 0 | 0 | 0.14608 | 0 | 0 | 0 | 0.14608
1.1.1.1 | Строительство ЛЭП 0,4 кВ ориентировочной протяженностью 0,047 км для электроснабжения блокированной жилой застройки в районе ул. Хвойная-Добровольцев-Трассовиков (мкр. Звездный), в г.Советский ЗУ №86:09:0101005:2891 | N_ТПСв-0802 | 2023 | 2023 | 0 | 0 | нд | 0.2009 | 0.2009 | 0.2009 | 0 | 0 | 0 | 0.2009 | 0 | 0 | 0 | 0 | 0 | 0 | 0 | 0 | 0 | 0 | 0 | 0 | 0 | 0 | 0 | 0 | 0 | 0 | 0 | 0 | 0.2009 | 0 | 0 | 0 | 0.2009
1.1.1.1 | Строительство ЛЭП 0,4 кВ ориентировочной протяженностью 0,059 км для электроснабжения жилого дома в СОНТ "Садовод-1" уч. № 171 в г. Когалым | N_ТПКг-0726 | 2022 | 2023 | 0 | 0 | нд | 0.22078 | 0.22078 | 0.22078 | 0 | 0 | 0.18398 | 0.036796 | 0 | 0 | 0 | 0 | 0 | 0 | 0 | 0 | 0 | 0 | 0 | 0 | 0 | 0 | 0 | 0 | 0 | 0 | 0 | 0 | 0.22078 | 0 | 0 | 0.18398 | 0.036796
1.1.1.1 | Строительство ЛЭП 0,4 кВ ориентировочной протяженностью 0,065 км. для электроснабжения жилого дома на ЗУ № 86:22:0003002:3496 в г. Югорск | N_ТПЮг-0754 | 2022 | 2023 | 0.037944 | 0.40672 | 2022-12-01 | 0.17707 | 0.13671 | 0.13671 | 0 | 0 | 0 | 0.13671 | 0 | 0 | 0 | 0 | 0 | 0 | 0 | 0 | 0 | 0 | 0 | 0 | 0 | 0 | 0 | 0 | 0 | 0 | 0 | 0 | 0.13671 | 0 | 0 | 0 | 0.13671
1.1.1.1 | Строительство ЛЭП 0,4 кВ ориентировочной протяженностью 0,074 км для электроснабжения СШ "Патриот" по адресу пер.Парковый 7В в г.Нягань | N_ТПНг-0763 | 2022 | 2023 | 0 | 0 | нд | 0.2398 | 0.2398 | 0.2398 | 0 | 0 | 0 | 0.2398 | 0 | 0 | 0 | 0 | 0 | 0 | 0 | 0 | 0 | 0 | 0 | 0 | 0 | 0 | 0 | 0 | 0 | 0 | 0 | 0 | 0.2398 | 0 | 0 | 0 | 0.2398
1.1.1.1 | Строительство ЛЭП 0,4 кВ ориентировочной протяженностью 0,075 км для электроснабжения жилого дома по ул. Современников, 9 в г. Нягань | N_ТПНг-0745 | 2022 | 2023 | 0 | 0 | нд | 0.27618 | 0.27618 | 0.27618 | 0 | 0 | 0 | 0.27618 | 0 | 0 | 0 | 0 | 0 | 0 | 0 | 0 | 0 | 0 | 0 | 0 | 0 | 0 | 0 | 0 | 0 | 0 | 0 | 0 | 0.27618 | 0 | 0 | 0 | 0.27618
1.1.1.1 | Строительство ЛЭП 0,4 кВ ориентировочной протяженностью 0,076 км. для электроснабжения жилого дома по ул. Александра Кабанова, 9, в г.Нягань | N_ТПНг-0764 | 2022 | 2023 | 0 | 0 | нд | 0.30428 | 0.30428 | 0.30428 | 0 | 0 | 0 | 0.30428 | 0 | 0 | 0 | 0 | 0 | 0 | 0 | 0 | 0 | 0 | 0 | 0 | 0 | 0 | 0 | 0 | 0 | 0 | 0 | 0 | 0.30428 | 0 | 0 | 0 | 0.30428
1.1.1.1 | Строительство ЛЭП 0,4 кВ ориентировочной протяженностью 0,09 км для электроснабжения жилого дома по ул. Сибирская, 122А/1, пгт. Междуреченский, Кондинского района | N_ТПКн-0759 | 2022 | 2023 | 0 | 0 | нд | 0.3698 | 0.3698 | 0.3698 | 0 | 0 | 0 | 0.3698 | 0 | 0 | 0 | 0 | 0 | 0 | 0 | 0 | 0 | 0 | 0 | 0 | 0 | 0 | 0 | 0 | 0 | 0 | 0 | 0 | 0.3698 | 0 | 0 | 0 | 0.3698
1.1.1.1 | Строительство ЛЭП 0,4 кВ ориентировочной протяженностью 0,105 км. для электроснабжения жилого дома по ул. Брусничная, проезд 4, участок 47 в г.Нягань | N_ТПНг-0765 | 2022 | 2023 | 0 | 0 | нд | 0.40439 | 0.40439 | 0.40439 | 0 | 0 | 0 | 0.40439 | 0 | 0 | 0 | 0 | 0 | 0 | 0 | 0 | 0 | 0 | 0 | 0 | 0 | 0 | 0 | 0 | 0 | 0 | 0 | 0 | 0.40439 | 0 | 0 | 0 | 0.40439
1.1.1.1 | Строительство ЛЭП 0,4 кВ ориентировочной протяженностью 0,11 км для электроснабжения жилого дома по улице 30 лет Победы, 35 в г. Нягань | N_ТПНг-0757 | 2022 | 2023 | 0 | 0 | нд | 0.34913 | 0.32088 | 0.32088 | 0 | 0 | 0 | 0.32088 | 0 | 0 | 0 | 0 | 0 | 0 | 0 | 0 | 0 | 0 | 0 | 0 | 0 | 0 | 0 | 0 | 0 | 0 | 0 | 0 | 0.32088 | 0 | 0 | 0 | 0.32088
1.1.1.1 | Строительство ЛЭП 0,4 кВ ориентировочной протяженностью 0,120 км для электроснабжения жилого дома по ул. Титова, 14 в г. Югорск | N_ТПЮг-0772 | 2023 | 2023 | 0 | 0 | нд | 0.46262 | 0.46262 | 0.46262 | 0 | 0 | 0 | 0.46262 | 0 | 0 | 0 | 0 | 0 | 0 | 0 | 0 | 0 | 0 | 0 | 0 | 0 | 0 | 0 | 0 | 0 | 0 | 0 | 0 | 0.46262 | 0 | 0 | 0 | 0.46262
1.1.1.1 | Строительство ЛЭП 0,4 кВ ориентировочной протяженностью 0,138 км для электроснабжения пространства отдыха "ЛАФА" в районе ул. Южная, кадастровый квартал 86:13:0401011 в г.Нягань | N_ТПНг-0806 | 2023 | 2023 | 0 | 0 | нд | 0.5481 | 0.5481 | 0.5481 | 0 | 0 | 0 | 0.5481 | 0 | 0 | 0 | 0 | 0 | 0 | 0 | 0 | 0 | 0 | 0 | 0 | 0 | 0 | 0 | 0 | 0 | 0 | 0 | 0 | 0.5481 | 0 | 0 | 0 | 0.5481
1.1.1.1 | Строительство ЛЭП 0,4 кВ ориентировочной протяженностью 0,157 км для электроснабжения жилого дома по ул. Брусничная, 119 в г. Нягань | N_ТПНг-0752 | 2022 | 2023 | 0 | 0 | нд | 0.542 | 0.542 | 0.542 | 0 | 0 | 0 | 0.542 | 0 | 0 | 0 | 0 | 0 | 0 | 0 | 0 | 0 | 0 | 0 | 0 | 0 | 0 | 0 | 0 | 0 | 0 | 0 | 0 | 0.542 | 0 | 0 | 0 | 0.542
1.1.1.1 | Строительство ЛЭП 0,4 кВ ориентировочной протяженностью 0,190 км. для электроснабжения дачного дома по ул. Новая д. 1 в д. Ямки Кондинского р-на | N_ТПКн-0770 | 2022 | 2023 | 0 | 0 | нд | 0.71589 | 0.71589 | 0.71589 | 0 | 0 | 0 | 0.71589 | 0 | 0 | 0 | 0 | 0 | 0 | 0 | 0 | 0 | 0 | 0 | 0 | 0 | 0 | 0 | 0 | 0 | 0 | 0 | 0 | 0.71589 | 0 | 0 | 0 | 0.71589
1.1.1.1 | Строительство ЛЭП 0,4 кВ ориентировочной протяженностью 0,22 км для электроснабжения Заправки транспортных средств ул. Кольцевая, уч. 1Б, Кад. № 86:22:0002001:1399 в г. Югорск | N_ТПЮг-0807 | 2023 | 2023 | 0 | 0 | нд | 0.81936 | 0.81936 | 0.81936 | 0 | 0 | 0 | 0.81936 | 0 | 0 | 0 | 0 | 0 | 0 | 0 | 0 | 0 | 0 | 0 | 0 | 0 | 0 | 0 | 0 | 0 | 0 | 0 | 0 | 0.81936 | 0 | 0 | 0 | 0.81936
1.1.1.1 | Строительство ЛЭП 0,4 кВ ориентировочной протяженностью 0,28 км. для электроснабжения жилых домов по ул. Ермака д.45, д.52 в г. Нягань | N_ТПНг-0755 | 2022 | 2023 | 0 | 0 | нд | 1.0627 | 1.0627 | 1.0627 | 0 | 0 | 0 | 1.0627 | 0 | 0 | 0 | 0 | 0 | 0 | 0 | 0 | 0 | 0 | 0 | 0 | 0 | 0 | 0 | 0 | 0 | 0 | 0 | 0 | 1.0627 | 0 | 0 | 0 | 1.0627
1.1.1.1 | Строительство ЛЭП 0,4 кВ ориентировочной протяженностью 0,296 км для электроснабжения индивидуального жилого дома в СОК «Энергия», проезд 4, участок 110 А в г. Нягань | N_ТПНг-0774 | 2023 | 2023 | 0 | 0 | нд | 1.1217 | 1.1217 | 1.1217 | 0 | 0 | 0 | 1.1217 | 0 | 0 | 0 | 0 | 0 | 0 | 0 | 0 | 0 | 0 | 0 | 0 | 0 | 0 | 0 | 0 | 0 | 0 | 0 | 0 | 1.1217 | 0 | 0 | 0 | 1.1217
1.1.1.1 | Строительство ЛЭП 0,4 кВ ориентировочной протяженностью 0,355 км. для электроснабжения овощехранилища в районе п. Дальний и урочища Совлинский, Кондинского р-на, номер ЗУ 86:01:1302001:511 | N_ТПКн-0809 | 2023 | 2023 | 0 | 0 | нд | 1.387 | 1.387 | 1.387 | 0 | 0 | 0 | 1.387 | 0 | 0 | 0 | 0 | 0 | 0 | 0 | 0 | 0 | 0 | 0 | 0 | 0 | 0 | 0 | 0 | 0 | 0 | 0 | 0 | 1.387 | 0 | 0 | 0 | 1.387
1.1.1.1 | Строительство ЛЭП 0,4 кВ ориентировочной протяженностью 0,420 км для электроснабжения блокированного жилого дома по ул. Мира, д. 85/6 в с.Нялинское Ханты-Мансийского р-на | N_ТПХмр-0773 | 2023 | 2023 | 0 | 0 | нд | 0.42124 | 0.42124 | 0.42124 | 0 | 0 | 0 | 0.42124 | 0 | 0 | 0 | 0 | 0 | 0 | 0 | 0 | 0 | 0 | 0 | 0 | 0 | 0 | 0 | 0 | 0 | 0 | 0 | 0 | 0.42124 | 0 | 0 | 0 | 0.42124
1.1.1.1 | Строительство ЛЭП 0,4 кВ ориентировочной протяженностью по трассе 0,09 км для электроснабжения жилого дома по ул. Дачная в г. Югорск | N_ТПЮг-0742 | 2022 | 2023 | 0 | 0 | нд | 0.32704 | 0.32704 | 0.32704 | 0 | 0 | 0 | 0.32704 | 0 | 0 | 0 | 0 | 0 | 0 | 0 | 0 | 0 | 0 | 0 | 0 | 0 | 0 | 0 | 0 | 0 | 0 | 0 | 0 | 0.32704 | 0 | 0 | 0 | 0.32704
1.1.1.1 | Строительство ЛЭП 10 кВ ориентировочной протяженностью 0,05 км для электроснабжения АЗС по ул. Комарова, 61 в п. Сибирский Ханты-Мансийского района | N_ТПХМр-0761 | 2022 | 2023 | 0 | 0 | нд | 0.42235 | 0.42235 | 0.42235 | 0 | 0 | 0.35196 | 0.070392 | 0 | 0 | 0 | 0 | 0 | 0 | 0 | 0 | 0 | 0 | 0 | 0 | 0 | 0 | 0 | 0 | 0 | 0 | 0 | 0 | 0.42235 | 0 | 0 | 0.35196 | 0.070392
1.1.1.1 | ТП 10/0,4 кВ для электроснабжения жилого дома по ул. Новоселов, 9 в г. Нягань | N_ТПНг-0736 | 2022 | 2023 | 0 | 0 | нд | 1.6788 | 1.6788 | 1.6788 | 0 | 0 | 0 | 1.6788 | 0 | 0 | 0 | 0 | 0 | 0 | 0 | 0 | 0 | 0 | 0 | 0 | 0 | 0 | 0 | 0 | 0 | 0 | 0 | 0 | 1.6788 | 0 | 0 | 0 | 1.6788
1.1.1.1 | ТП 10/0,4 кВ, ЛЭП 10 кВ для электроснабжения станции связи "Югорск" по ул. Промышленная в г. Югорск. | N_ТПЮг-0735 | 2022 | 2023 | 0 | 0 | нд | 6.6748 | 6.6748 | 6.6748 | 0 | 0 | 0 | 6.6748 | 0 | 0 | 0 | 0 | 0 | 0 | 0 | 0 | 0 | 0 | 0 | 0 | 0 | 0 | 0 | 0 | 0 | 0 | 0 | 0 | 6.6748 | 0 | 0 | 0 | 6.6748
1.1.1.1 | ТП 10/0,4 кВ, ЛЭП 10-0,4 кВ для электроснабжения гаража по ул. Ленинградская, 3/205 в г. Нягань | N_ТПНг-0725 | 2022 | 2023 | 0 | 0 | нд | 7.2897 | 7.2897 | 7.2897 | 0 | 0 | 6.0747 | 1.2149 | 0 | 0 | 0 | 0 | 0 | 0 | 0 | 0 | 0 | 0 | 0 | 0 | 0 | 0 | 0 | 0 | 0 | 0 | 0 | 0 | 7.2897 | 0 | 0 | 6.0747 | 1.2149
1.1.1.1 | ТП 10/0,4 кВ, ЛЭП 10-0,4 кВ для электроснабжения жилого строения в СОК "Энергия", проезд 4 уч. 190 в г. Нягань. | N_ТПНг-0721 | 2022 | 2023 | 0 | 0 | нд | 1.5502 | 1.5502 | 1.5502 | 0 | 0 | 0 | 1.5502 | 0 | 0 | 0 | 0 | 0 | 0 | 0 | 0 | 0 | 0 | 0 | 0 | 0 | 0 | 0 | 0 | 0 | 0 | 0 | 0 | 1.5502 | 0 | 0 | 0 | 1.5502
1.1.1.2 | Технологическое присоединение энергопринимающих устройств потребителей максимальной мощностью до 150 кВт включительно, всего | Г | нд | нд | 14.0425 | 56.7679 | нд | 128.6326 | 95.0403 | 32.306 | 0 | 0 | 21.0929 | 11.2131 | 39.3679 | 0 | 0 | 26.6853 | 12.6826 | 16.3748 | 0 | 0 | 13.6456 | 2.7291 | 0 | 0 | 0 | 0 | 0 | 0 | 0 | 0 | 0 | 0 | 88.0487 | 0 | 0 | 61.4238 | 26.6249
1.1.1.2 | КТП 10/0,4 кВ, ЛЭП 10-0,4 кВ для электроснабжения многоквартирного жилого дома по ул. Уральская, д. 87 в г. Нягань | M_ТПНг-0552 | 2021 | 2024 | нд | нд | нд | 5.5121 | 5.5121 | 0.37382 | 0 | 0 | 0.31152 | 0.062303 | 5.1383 | 0 | 0 | 4.2819 | 0.85638 | 0 | 0 | 0 | 0 | 0 | 0 | 0 | 0 | 0 | 0 | 0 | 0 | 0 | 0 | 0 | 5.5121 | 0 | 0 | 4.5934 | 0.91869
1.1.1.2 | КТП 10/0,4 кВ, ЛЭП 10-0,4 кВ для электроснабжения многоквартирных жилых домов по ул. Трассовиков в г.п. Советский Советского района | K_ТПСв-0389 | 2022 | 2022 | 2.9375 | 21.5593 | 2022-12-01 | 20.6767 | 0 | 0 | 0 | 0 | 0 | 0 | 0 | 0 | 0 | 0 | 0 | 0 | 0 | 0 | 0 | 0 | 0 | 0 | 0 | 0 | 0 | 0 | 0 | 0 | 0 | 0 | 0 | 0 | 0 | 0 | 0
1.1.1.2 | КТП 6/0,4 кВ, ЛЭП 6 кВ для электроснабжения многоквартирных жилых домов по ул. Молодежная в пгт. Березово Березовского района | K_ТПБр-0374 | 2020 | 2023 | 0.69253 | 4.5564 | 2021-09-01 | 5.0082 | 1.4422 | 1.4422 | 0 | 0 | 1.2018 | 0.24036 | 0 | 0 | 0 | 0 | 0 | 0 | 0 | 0 | 0 | 0 | 0 | 0 | 0 | 0 | 0 | 0 | 0 | 0 | 0 | 0 | 1.4422 | 0 | 0 | 1.2018 | 0.24036
1.1.1.2 | ЛЭП 0,4 кВ для электроснабжения жилого дома по ул. Сибирская, д. 47 в пгт. Междуреченский Кондинского района. | M_ТПКн-0582 | 2021 | 2024 | 0.06048 | 0.49405 | 2022-02-01 | 0.40575 | 0.36591 | 0 | 0 | 0 | 0 | 0 | 0.36591 | 0 | 0 | 0.30492 | 0.060984 | 0 | 0 | 0 | 0 | 0 | 0 | 0 | 0 | 0 | 0 | 0 | 0 | 0 | 0 | 0 | 0.36591 | 0 | 0 | 0.30492 | 0.060984
1.1.1.2 | ЛЭП 0,4 кВ для электроснабжения КОС в д. Алтай Кондинского района | L_ТПКн-0490 | 2022 | 2024 | нд | нд | нд | 4.758 | 4.758 | 0.38158 | 0 | 0 | 0.31798 | 0.063596 | 4.3765 | 0 | 0 | 3.647 | 0.72941 | 0 | 0 | 0 | 0 | 0 | 0 | 0 | 0 | 0 | 0 | 0 | 0 | 0 | 0 | 0 | 4.758 | 0 | 0 | 3.965 | 0.79301
1.1.1.2 | ЛЭП 0,4 кВ для электроснабжения котельной по ул. Заводская, д. 12 в пгт. Пионерский Советского района. | M_ТПСв-0686 | 2022 | 2023 | 0.08496 | 0.88533 | 2023-03-01 | 0.88532 | 0.88532 | 0.88532 | 0 | 0 | 0.73776 | 0.14755 | 0 | 0 | 0 | 0 | 0 | 0 | 0 | 0 | 0 | 0 | 0 | 0 | 0 | 0 | 0 | 0 | 0 | 0 | 0 | 0 | 0.88532 | 0 | 0 | 0.73776 | 0.14755
1.1.1.2 | ЛЭП 0,4 кВ для электроснабжения КПП в с. Болчары Кондинского района. | M_ТПКн-0654 | 2022 | 2024 | 0.36252 | 3.7849 | 2023-01-01 | 3.6536 | 3.6536 | 0.16515 | 0 | 0 | 0.13763 | 0.027526 | 3.4885 | 0 | 0 | 2.9071 | 0.58141 | 0 | 0 | 0 | 0 | 0 | 0 | 0 | 0 | 0 | 0 | 0 | 0 | 0 | 0 | 0 | 3.6536 | 0 | 0 | 3.0447 | 0.60894
1.1.1.2 | ЛЭП 0,4 кВ для электроснабжения многоквартирного жилого дома по ул. Гагарина в г. Советский. | M_ТПСв-0693 | 2022 | 2023 | 0.23286 | 2.5888 | 2022-12-01 | 2.5278 | 2.5278 | 2.5278 | 0 | 0 | 2.1065 | 0.4213 | 0 | 0 | 0 | 0 | 0 | 0 | 0 | 0 | 0 | 0 | 0 | 0 | 0 | 0 | 0 | 0 | 0 | 0 | 0 | 0 | 2.5278 | 0 | 0 | 2.1065 | 0.4213
1.1.1.2 | ЛЭП 0,4 кВ для электроснабжения многоквартирного жилого дома по ул. Молодежная, 8 в с. Теги Березовского района | M_ТПБр-0557 | 2021 | 2022 | 0.1002 | 0.66837 | 2022-03-01 | 0.68551 | 0 | 0 | 0 | 0 | 0 | 0 | 0 | 0 | 0 | 0 | 0 | 0 | 0 | 0 | 0 | 0 | 0 | 0 | 0 | 0 | 0 | 0 | 0 | 0 | 0 | 0 | 0 | 0 | 0 | 0 | 0
1.1.1.2 | ЛЭП 0,4 кВ для электроснабжения объектов по ул Чернышова в г. Нягань. | M_ТПНг-0679 | 2022 | 2023 | нд | нд | нд | 2.5905 | 2.5905 | 2.5905 | 0 | 0 | 2.1588 | 0.43175 | 0 | 0 | 0 | 0 | 0 | 0 | 0 | 0 | 0 | 0 | 0 | 0 | 0 | 0 | 0 | 0 | 0 | 0 | 0 | 0 | 2.5905 | 0 | 0 | 2.1588 | 0.43175
1.1.1.2 | ЛЭП 10-0,4 кВ для электроснабжения многоквартирного жилого дома по ул. Речная, 71А в г. Нягань | L_ТПНг-0424 | 2020 | 2024 | 7.8288 | 5.9201 | 2020-10-23 | 5.4764 | 5.0872 | 0.15 | 0 | 0 | 0.125 | 0.025 | 4.9372 | 0 | 0 | 4.1143 | 0.82287 | 0 | 0 | 0 | 0 | 0 | 0 | 0 | 0 | 0 | 0 | 0 | 0 | 0 | 0 | 0 | 5.0872 | 0 | 0 | 4.2393 | 0.84787
1.1.1.2 | ЛЭП-0,4 кВ для электроснабжения многоквартирного жилого дома по ул. Менделеева, уч. 33а, в г. Югорск | L_ТПЮг-0446 | 2020 | 2023 | 0.1679 | 1.4559 | Май 2021 Декабрь 2022 | 0.79921 | 0.5864 | 0.5864 | 0 | 0 | 0.48867 | 0.097733 | 0 | 0 | 0 | 0 | 0 | 0 | 0 | 0 | 0 | 0 | 0 | 0 | 0 | 0 | 0 | 0 | 0 | 0 | 0 | 0 | 0.5864 | 0 | 0 | 0.48867 | 0.097733
1.1.1.2 | ЛЭП-0,4 кВ для электроснабжения многоквартирного жилого дома по ул. Титова, 30, в г. Югорск | L_ТПЮг-0452 | 2020 | 2024 | 0.097788 | 0.78966 | 2021-08-16 | 0.73369 | 0.59938 | 0 | 0 | 0 | 0 | 0 | 0.59938 | 0 | 0 | 0.49948 | 0.099896 | 0 | 0 | 0 | 0 | 0 | 0 | 0 | 0 | 0 | 0 | 0 | 0 | 0 | 0 | 0 | 0.59938 | 0 | 0 | 0.49948 | 0.099896
1.1.1.2 | ЛЭП 0,4 кВ для электроснабжения гаража по ул. Сибирская д. 12, корп. 3 бокс № 2 в г. Нягань. | M_ТПНг-0663 | 2022 | 2023 | 0.36288 | 4.0102 | 2022-12-01 | 2.8723 | 2.8384 | 2.8384 | 0 | 0 | 2.3654 | 0.47307 | 0 | 0 | 0 | 0 | 0 | 0 | 0 | 0 | 0 | 0 | 0 | 0 | 0 | 0 | 0 | 0 | 0 | 0 | 0 | 0 | 2.8384 | 0 | 0 | 2.3654 | 0.47307
1.1.1.2 | Строительство ЛЭП 0,4 кВ для электроснабжения амбулатории в с. Леуши Кондинского района | M_ТПКн-0608 | 2023 | 2023 | нд | нд | нд | 2.4665 | 2.4665 | 2.4665 | 0 | 0 | 2.0554 | 0.41108 | 0 | 0 | 0 | 0 | 0 | 0 | 0 | 0 | 0 | 0 | 0 | 0 | 0 | 0 | 0 | 0 | 0 | 0 | 0 | 0 | 2.4665 | 0 | 0 | 2.0554 | 0.41108
1.1.1.2 | ТП 10/0,4 кВ, ЛЭП 10 кВ для электроснабжения туристической базы в г. Югорске. | M_ТПЮг-0681 | 2022 | 2023 | нд | нд | нд | 5.0724 | 5.0724 | 5.0724 | 0 | 0 | 4.227 | 0.8454 | 0 | 0 | 0 | 0 | 0 | 0 | 0 | 0 | 0 | 0 | 0 | 0 | 0 | 0 | 0 | 0 | 0 | 0 | 0 | 0 | 5.0724 | 0 | 0 | 4.227 | 0.8454
1.1.1.2 | ТП 10/0,4 кВ, ЛЭП 10-0,4 кВ для электроснабжения котельной, пер. Комсомольский, строение 8 в г. Советский. | M_ТПСв-0658 | 2022 | 2023 | нд | нд | нд | 6.9916 | 6.9916 | 0 | 0 | 0 | 0 | 0 | 0 | 0 | 0 | 0 | 0 | 0 | 0 | 0 | 0 | 0 | 0 | 0 | 0 | 0 | 0 | 0 | 0 | 0 | 0 | 0 | 0 | 0 | 0 | 0 | 0
1.1.1.2 | ТП 10/0,4 кВ, ЛЭП 10-0,4 кВ для электроснабжения многофункционального павильона по ул. Киевская в г. Советский Советского района. | M_ТПСв-0695 | 2022 | 2022 | 0.73782 | 6.4223 | 2022-09-01 | 6.0562 | 0 | 0 | 0 | 0 | 0 | 0 | 0 | 0 | 0 | 0 | 0 | 0 | 0 | 0 | 0 | 0 | 0 | 0 | 0 | 0 | 0 | 0 | 0 | 0 | 0 | 0 | 0 | 0 | 0 | 0 | 0
1.1.1.2 | КТП 10/0,4 кВ, ЛЭП 10-0,4 кВ для электроснабжения КОС по ул. Собянина в с. Полноват Белоярского района | N_ТПБл-0711 | 2022 | 2025 | 0 | 0 | нд | 2.5153 | 2.5153 | 0 | 0 | 0 | 0 | 0 | 0.1 | 0 | 0 | 0.083333 | 0.016667 | 2.4153 | 0 | 0 | 2.0128 | 0.40255 | 0 | 0 | 0 | 0 | 0 | 0 | 0 | 0 | 0 | 0 | 2.5153 | 0 | 0 | 2.0961 | 0.41922
1.1.1.2 | ЛЭП 0,4 кВ для электроснабжения блокированной жилой застройки в п. Лыхма Белоярского района | N_ТПБл-0723 | 2022 | 2023 | 0.10025 | 1.0114 | 2023-03-01 | 1.0114 | 1.0114 | 1.0114 | 0 | 0 | 0.84282 | 0.16856 | 0 | 0 | 0 | 0 | 0 | 0 | 0 | 0 | 0 | 0 | 0 | 0 | 0 | 0 | 0 | 0 | 0 | 0 | 0 | 0 | 1.0114 | 0 | 0 | 0.84282 | 0.16856
1.1.1.2 | ЛЭП 0,4 кВ для электроснабжения газовой котельной по ул. Молодежная, 23 в пгт. Березово Березовского района | N_ТПБр-0699 | 2022 | 2023 | 0.037512 | 0.33388 | 2022-12-01 | 0.24982 | 0 | 0 | 0 | 0 | 0 | 0 | 0 | 0 | 0 | 0 | 0 | 0 | 0 | 0 | 0 | 0 | 0 | 0 | 0 | 0 | 0 | 0 | 0 | 0 | 0 | 0 | 0 | 0 | 0 | 0 | 0
1.1.1.2 | ЛЭП 0,4 кВ для электроснабжения диспетчерского пункта по ул. Пионерная в г. Когалым | N_ТПКг-0737 | 2022 | 2023 | 0 | 0 | нд | 0.46901 | 0.46901 | 0.46901 | 0 | 0 | 0 | 0.46901 | 0 | 0 | 0 | 0 | 0 | 0 | 0 | 0 | 0 | 0 | 0 | 0 | 0 | 0 | 0 | 0 | 0 | 0 | 0 | 0 | 0.46901 | 0 | 0 | 0 | 0.46901
1.1.1.2 | ЛЭП 0,4 кВ для электроснабжения КНС в с. Полноват Белоярского района | N_ТПБл-0710 | 2022 | 2025 | 0 | 0 | нд | 1.0594 | 1.0594 | 0 | 0 | 0 | 0 | 0 | 0.1 | 0 | 0 | 0.083333 | 0.016667 | 0.95942 | 0 | 0 | 0.79952 | 0.1599 | 0 | 0 | 0 | 0 | 0 | 0 | 0 | 0 | 0 | 0 | 1.0594 | 0 | 0 | 0.88285 | 0.17657
1.1.1.2 | ЛЭП 0,4 кВ для электроснабжения магазина по ул. Сургутское шоссе в г. Когалым | N_ТПКг-0740 | 2022 | 2023 | 0 | 0 | нд | 0.14673 | 0.14673 | 0.14673 | 0 | 0 | 0 | 0.14673 | 0 | 0 | 0 | 0 | 0 | 0 | 0 | 0 | 0 | 0 | 0 | 0 | 0 | 0 | 0 | 0 | 0 | 0 | 0 | 0 | 0.14673 | 0 | 0 | 0 | 0.14673
1.1.1.2 | ЛЭП 0,4 кВ для электроснабжения многоквартирного жилого дома по ул. Гастелло в г. Советский | N_ТПСв-0715 | 2022 | 2023 | 0 | 0 | нд | 2.2119 | 2.2119 | 2.2119 | 0 | 0 | 1.8433 | 0.36865 | 0 | 0 | 0 | 0 | 0 | 0 | 0 | 0 | 0 | 0 | 0 | 0 | 0 | 0 | 0 | 0 | 0 | 0 | 0 | 0 | 2.2119 | 0 | 0 | 1.8433 | 0.36865
1.1.1.2 | ЛЭП 0,4 кВ для электроснабжения торгового павильона по ул. Дружбы Народов в г. Когалым. | N_ТПКг-0734 | 2022 | 2023 | 0 | 0 | нд | 0.72134 | 0.72134 | 0.72134 | 0 | 0 | 0.60112 | 0.12022 | 0 | 0 | 0 | 0 | 0 | 0 | 0 | 0 | 0 | 0 | 0 | 0 | 0 | 0 | 0 | 0 | 0 | 0 | 0 | 0 | 0.72134 | 0 | 0 | 0.60112 | 0.12022
1.1.1.2 | ЛЭП 0,4 кВ для электроснабжения торгового центра по ул. Строителей, 10А в г. Когалым | N_ТПКг-0709 | 2022 | 2023 | 0.1943 | 1.8675 | 2022-12-01 | 1.5479 | 0 | 0 | 0 | 0 | 0 | 0 | 0 | 0 | 0 | 0 | 0 | 0 | 0 | 0 | 0 | 0 | 0 | 0 | 0 | 0 | 0 | 0 | 0 | 0 | 0 | 0 | 0 | 0 | 0 | 0 | 0
1.1.1.2 | ЛЭП-0,4 кВ для электроснабжения торгового центра, расположенного в Восточной промзоне г. Советский | N_ТПСв-0727 | 2022 | 2023 | 0.044172 | 0.41965 | 2023-03-01 | 0.18305 | 0.18305 | 0.18305 | 0 | 0 | 0.15254 | 0.030508 | 0 | 0 | 0 | 0 | 0 | 0 | 0 | 0 | 0 | 0 | 0 | 0 | 0 | 0 | 0 | 0 | 0 | 0 | 0 | 0 | 0.18305 | 0 | 0 | 0.15254 | 0.030508
1.1.1.2 | Строительство КТП 10/0,4 кВ мощностью 0,025 МВА, ЛЭП 10-0,4 кВ ориентировочной протяженностью 0,330 км для электроснабжения Базы отдыха «Атмосфера» в г. Нягань, кад.номер ЗУ 86:13:0401011:858. | N_ТПНг-0808 | 2023 | 2024 | 0 | 0 | нд | 3.1895 | 3.1895 | 1 | 0 | 0 | 0 | 1 | 2.1895 | 0 | 0 | 0 | 2.1895 | 0 | 0 | 0 | 0 | 0 | 0 | 0 | 0 | 0 | 0 | 0 | 0 | 0 | 0 | 0 | 3.1895 | 0 | 0 | 0 | 3.1895
1.1.1.2 | Строительство КТП 10/0,4 кВ мощностью 0,16 МВА, ЛЭП 10 кВ ориентировочной протяженностью 0,01 км для электроснабжения земельного участка по ул. Железнодорожная, уч. 71 в г. Югорск | N_ТПЮг-0767 | 2022 | 2023 | 0 | 0 | нд | 1.4651 | 1.4651 | 1.4651 | 0 | 0 | 0 | 1.4651 | 0 | 0 | 0 | 0 | 0 | 0 | 0 | 0 | 0 | 0 | 0 | 0 | 0 | 0 | 0 | 0 | 0 | 0 | 0 | 0 | 1.4651 | 0 | 0 | 0 | 1.4651
1.1.1.2 | Строительство КТП 10/0,4 кВ мощностью 0,16 МВА, ЛЭП 10 кВ ориентировочной протяженностью 0,034 км для электроснабжения склада АРИ по ул. Сибирская, д. 38, корпус 6, 7 в г. Нягань | N_ТПНг-0803 | 2023 | 2023 | 0 | 0 | нд | 1.6054 | 1.6054 | 1.6054 | 0 | 0 | 0 | 1.6054 | 0 | 0 | 0 | 0 | 0 | 0 | 0 | 0 | 0 | 0 | 0 | 0 | 0 | 0 | 0 | 0 | 0 | 0 | 0 | 0 | 1.6054 | 0 | 0 | 0 | 1.6054
1.1.1.2 | Строительство КТП 10/0,4 кВ мощностью 0,16 МВА, ЛЭП 10-0,4 кВ ориентировочной протяженностью 0,286 км для электроснабжения домов сезонного отдыха по ул. Авиационная, 4А в г. Нягань | N_ТПНг-0739 | 2022 | 2024 | 0 | 0 | нд | 2.5695 | 2.5695 | 0.15 | 0 | 0 | 0 | 0.15 | 2.4195 | 0 | 0 | 0 | 2.4195 | 0 | 0 | 0 | 0 | 0 | 0 | 0 | 0 | 0 | 0 | 0 | 0 | 0 | 0 | 0 | 2.5695 | 0 | 0 | 0 | 2.5695
1.1.1.2 | Строительство КТП 10/0,4 кВ мощностью 0,25 МВА, ЛЭП 10-0,4 кВ ориентировочной протяженностью 0,170 км для электроснабжения магазина по ул. Газовиков, 6 А в г. Югорск | N_ТПЮг-0771 | 2023 | 2024 | 0 | 0 | нд | 3.2365 | 3.2365 | 0.5 | 0 | 0 | 0 | 0.5 | 2.7365 | 0 | 0 | 0 | 2.7365 | 0 | 0 | 0 | 0 | 0 | 0 | 0 | 0 | 0 | 0 | 0 | 0 | 0 | 0 | 0 | 3.2365 | 0 | 0 | 0 | 3.2365
1.1.1.2 | Строительство КТП 10/0,4 кВ мощностью 0,800 МВА, ЛЭП 10 кВ ориентировочной протяженностью 0,630 км для электроснабжения КНС по ул. Киевская в г. Советский | N_ТПСв-0718 | 2022 | 2024 | 0 | 0 | нд | 9.4045 | 9.4045 | 1 | 0 | 0 | 0.83333 | 0.16667 | 8.4045 | 0 | 0 | 7.0038 | 1.4008 | 0 | 0 | 0 | 0 | 0 | 0 | 0 | 0 | 0 | 0 | 0 | 0 | 0 | 0 | 0 | 9.4045 | 0 | 0 | 7.8371 | 1.5674
1.1.1.2 | Строительство ЛЭП 0,4 кВ ориентировочной протяженностью 0,44 км для электроснабжения автомоечного комплекса по ул. Декабристов, д. 3 в г.Нягань | N_ТПНг-0766 | 2022 | 2023 | 0 | 0 | нд | 1.6583 | 1.6583 | 1.6583 | 0 | 0 | 0 | 1.6583 | 0 | 0 | 0 | 0 | 0 | 0 | 0 | 0 | 0 | 0 | 0 | 0 | 0 | 0 | 0 | 0 | 0 | 0 | 0 | 0 | 1.6583 | 0 | 0 | 0 | 1.6583
1.1.1.2 | Строительство ТП 35/1 мощностью 0,25 МВА , ТП 1/0,4 мощностью 0,25 МВА, ЛЭП 35-1 кВ ориентировочной протяженностью 0,655 км для электроснабжения комплекса обработки ТКО в пгт. Междуреченский Кондинского района | N_ТПКн-0741 | 2022 | 2024 | 0 | 0 | нд | 15.4072 | 15.4072 | 0.5 | 0 | 0 | 0.41667 | 0.083333 | 1.9072 | 0 | 0 | 1.5893 | 0.31787 | 13 | 0 | 0 | 10.8333 | 2.1667 | 0 | 0 | 0 | 0 | 0 | 0 | 0 | 0 | 0 | 0 | 15.4072 | 0 | 0 | 12.8393 | 2.5679
1.1.1.2 | ТП 10/0,4 кВ, ЛЭП 10 кВ для электроснабжения КОС в с. Болчары Кондинского района | N_ТПКн-0731 | 2022 | 2025 | 0 | 0 | нд | 2.8086 | 2.8086 | 0.20367 | 0 | 0 | 0.16972 | 0.033945 | 2.6049 | 0 | 0 | 2.1708 | 0.43415 | 0 | 0 | 0 | 0 | 0 | 0 | 0 | 0 | 0 | 0 | 0 | 0 | 0 | 0 | 0 | 2.8086 | 0 | 0 | 2.3405 | 0.4681
1.1.1.3 | Технологическое присоединение энергопринимающих устройств потребителей свыше 150 кВт, всего, в том числе: | Г | нд | нд | 16.8816 | 119.543 | нд | 222.5151 | 138.43 | 52.5264 | 0 | 0 | 43.772 | 8.7544 | 41.9834 | 0 | 0 | 34.9862 | 6.9972 | 37.1176 | 0 | 0 | 25.0638 | 12.0538 | 0.1 | 0 | 0 | 0.083333 | 0.016667 | 6.7027 | 0 | 0 | 5.5856 | 1.1171 | 138.43 | 0 | 0 | 109.4909 | 28.9392
1.1.1.3 | КТП-10/0,4 кВ, ЛЭП-10 кВ для электроснабжения микрорайона жилой застройки в границах ул. Нефтяников – пр. Набережный – ул. Дзержинского – ул. Береговая в г. Сургут. 3 этап. | J_ТПСг-0251 | 2018 | 2024 | 0 | нд | нд | 65.2225 | 24.1362 | 11.2968 | 0 | 0 | 9.414 | 1.8828 | 12.8394 | 0 | 0 | 10.6995 | 2.1399 | 0 | 0 | 0 | 0 | 0 | 0 | 0 | 0 | 0 | 0 | 0 | 0 | 0 | 0 | 0 | 24.1362 | 0 | 0 | 20.1135 | 4.0227
1.1.1.3 | РТП 6/0,4 кВ, ЛЭП 6 кВ для электроснабжения котельной №1 по проспекту Нефтяников, 18 в г. Когалым | K_ТПКг-0419 | 2020 | 2023 | 11.2227 | 76.6978 | 2022-06-01 | 26.8102 | 13.2295 | 13.2295 | 0 | 0 | 11.0246 | 2.2049 | 0 | 0 | 0 | 0 | 0 | 0 | 0 | 0 | 0 | 0 | 0 | 0 | 0 | 0 | 0 | 0 | 0 | 0 | 0 | 0 | 13.2295 | 0 | 0 | 11.0246 | 2.2049
1.1.1.3 | Строительство ТП-10/0,4 кВ мощностью 4 МВА, ЛЭП 10 кВ ориентировочной протяженностью 8 км для электроснабжения жилого комплекса Философский камень в г. Когалым | M_ТПКг-0641 | 2022 | 2025 | 0 | нд | нд | 37.6377 | 37.6377 | 2.4612 | 0 | 0 | 2.051 | 0.41019 | 5.2 | 0 | 0 | 4.3333 | 0.86667 | 29.9766 | 0 | 0 | 24.9805 | 4.9961 | 0 | 0 | 0 | 0 | 0 | 0 | 0 | 0 | 0 | 0 | 37.6377 | 0 | 0 | 31.3648 | 6.273
1.1.1.3 | ТП 10/0,4 кВ, ЛЭП 10 кВ для электроснабжения Вейк-парка в г. Когалым | M_ТПКг-0591 | 2022 | 2024 | 0 | нд | нд | 21.3571 | 21.3571 | 11.2 | 0 | 0 | 9.3333 | 1.8667 | 10.1571 | 0 | 0 | 8.4643 | 1.6929 | 0 | 0 | 0 | 0 | 0 | 0 | 0 | 0 | 0 | 0 | 0 | 0 | 0 | 0 | 0 | 21.3571 | 0 | 0 | 17.7976 | 3.5595
1.1.1.3 | ТП 10/0,4 кВ, ЛЭП 10 кВ для электроснабжения музыкальной школы в г. Когалыме | L_ТПКг-0499 | 2021 | 2023 | 2.8322 | 20.8004 | 2022-07-01 | 16.3426 | 0 | 0 | 0 | 0 | 0 | 0 | 0 | 0 | 0 | 0 | 0 | 0 | 0 | 0 | 0 | 0 | 0 | 0 | 0 | 0 | 0 | 0 | 0 | 0 | 0 | 0 | 0 | 0 | 0 | 0 | 0
1.1.1.3 | ТП 10/0,4 кВ, ЛЭП 10-0,4 кВ для электроснабжения средней общеобразовательной школы на 1125 мест по ул. Интернациональная, 149 в Восточном микрорайоне г. Нягани | H_ТПНг-0100 | 2021 | 2027 | 2.8268 | 22.0449 | 2022-12-01 | 22.5228 | 9.4474 | 2.4446 | 0 | 0 | 2.0372 | 0.40744 | 0.1 | 0 | 0 | 0.083333 | 0.016667 | 0.1 | 0 | 0 | 0.083333 | 0.016667 | 0.1 | 0 | 0 | 0.083333 | 0.016667 | 6.7027 | 0 | 0 | 5.5856 | 1.1171 | 9.4474 | 0 | 0 | 7.8728 | 1.5746
1.1.1.3 | Строительство КТП 10/0,4 кВ мощностью 1,26 МВА, ЛЭП 10-0,4 кВ ориентировочной протяженностью 0,7 км для электроснабжения амбулатории в с. Болчары Кондинского района | H_ТПКн-0084 | 2024 | 2025 | 0 | нд | нд | 7.041 | 7.041 | 0 | 0 | 0 | 0 | 0 | 0 | 0 | 0 | 0 | 0 | 7.041 | 0 | 0 | 0 | 7.041 | 0 | 0 | 0 | 0 | 0 | 0 | 0 | 0 | 0 | 0 | 7.041 | 0 | 0 | 0 | 7.041
1.1.1.3 | ТП-10/0,4 кВ, ЛЭП-10 кВ для электроснабжения технического центра в г. Когалым | L_ТПКг-0496 | 2022 | 2024 | 0 | нд | нд | 25.5811 | 25.5811 | 11.8943 | 0 | 0 | 9.9119 | 1.9824 | 13.6869 | 0 | 0 | 11.4057 | 2.2811 | 0 | 0 | 0 | 0 | 0 | 0 | 0 | 0 | 0 | 0 | 0 | 0 | 0 | 0 | 0 | 25.5811 | 0 | 0 | 21.3176 | 4.2635
1.1.2 | Технологическое присоединение объектов электросетевого хозяйства, всего, в том числе: | Г | нд | нд | нд | нд | нд | 0 | 0 | 0 | 0 | 0 | 0 | 0 | 0 | 0 | 0 | 0 | 0 | 0 | 0 | 0 | 0 | 0 | 0 | 0 | 0 | 0 | 0 | 0 | 0 | 0 | 0 | 0 | 0 | 0 | 0 | 0 | 0
1.1.2.1 | Технологическое присоединение объектов электросетевого хозяйства, принадлежащих иным сетевым организациям и иным лицам, всего, в том числе: | Г | нд | нд | нд | нд | нд | 0 | 0 | 0 | 0 | 0 | 0 | 0 | 0 | 0 | 0 | 0 | 0 | 0 | 0 | 0 | 0 | 0 | 0 | 0 | 0 | 0 | 0 | 0 | 0 | 0 | 0 | 0 | 0 | 0 | 0 | 0 | 0
1.1.2.2 | Технологическое присоединение к электрическим сетям иных сетевых организаций, всего, в том числе: | Г | нд | нд | нд | нд | нд | 0 | 0 | 0 | 0 | 0 | 0 | 0 | 0 | 0 | 0 | 0 | 0 | 0 | 0 | 0 | 0 | 0 | 0 | 0 | 0 | 0 | 0 | 0 | 0 | 0 | 0 | 0 | 0 | 0 | 0 | 0 | 0
1.1.3 | Технологическое присоединение объектов по производству электрической энергии всего, в том числе: | Г | нд | нд | нд | нд | нд | 0 | 0 | 0 | 0 | 0 | 0 | 0 | 0 | 0 | 0 | 0 | 0 | 0 | 0 | 0 | 0 | 0 | 0 | 0 | 0 | 0 | 0 | 0 | 0 | 0 | 0 | 0 | 0 | 0 | 0 | 0 | 0
1.1.3.1 | Наименование объекта по производству электрической энергии, всего, в том числе: | Г | нд | нд | нд | нд | нд | 0 | 0 | 0 | 0 | 0 | 0 | 0 | 0 | 0 | 0 | 0 | 0 | 0 | 0 | 0 | 0 | 0 | 0 | 0 | 0 | 0 | 0 | 0 | 0 | 0 | 0 | 0 | 0 | 0 | 0 | 0 | 0
1.1.3.1 | Строительство новых объектов электросетевого хозяйства (за исключением усиления существующей электрической сети) в целях осуществления технологического присоединения объекта по производству электрической энергии, всего, в том числе: | Г | нд | нд | нд | нд | нд | 0 | 0 | 0 | 0 | 0 | 0 | 0 | 0 | 0 | 0 | 0 | 0 | 0 | 0 | 0 | 0 | 0 | 0 | 0 | 0 | 0 | 0 | 0 | 0 | 0 | 0 | 0 | 0 | 0 | 0 | 0 | 0
1.1.3.1 | Строительство новых объектов электросетевого хозяйства для усиления электрической сети в целях осуществления технологического присоединения объекта по производству электрической энергии, всего, в том числе: | Г | нд | нд | нд | нд | нд | 0 | 0 | 0 | 0 | 0 | 0 | 0 | 0 | 0 | 0 | 0 | 0 | 0 | 0 | 0 | 0 | 0 | 0 | 0 | 0 | 0 | 0 | 0 | 0 | 0 | 0 | 0 | 0 | 0 | 0 | 0 | 0
1.1.3.1 | Реконструкция существующих объектов электросетевого хозяйства для усиления электрической сети в целях осуществления технологического присоединения объекта по производству электрической энергии всего, в том числе: | Г | нд | нд | нд | нд | нд | 0 | 0 | 0 | 0 | 0 | 0 | 0 | 0 | 0 | 0 | 0 | 0 | 0 | 0 | 0 | 0 | 0 | 0 | 0 | 0 | 0 | 0 | 0 | 0 | 0 | 0 | 0 | 0 | 0 | 0 | 0 | 0
1.1.3.2 | Наименование объекта по производству электрической энергии, всего, в том числе: | Г | нд | нд | нд | нд | нд | 0 | 0 | 0 | 0 | 0 | 0 | 0 | 0 | 0 | 0 | 0 | 0 | 0 | 0 | 0 | 0 | 0 | 0 | 0 | 0 | 0 | 0 | 0 | 0 | 0 | 0 | 0 | 0 | 0 | 0 | 0 | 0
1.1.3.2 | Строительство новых объектов электросетевого хозяйства (за исключением усиления существующей электрической сети) в целях осуществления технологического присоединения объекта по производству электрической энергии, всего, в том числе: | Г | нд | нд | нд | нд | нд | 0 | 0 | 0 | 0 | 0 | 0 | 0 | 0 | 0 | 0 | 0 | 0 | 0 | 0 | 0 | 0 | 0 | 0 | 0 | 0 | 0 | 0 | 0 | 0 | 0 | 0 | 0 | 0 | 0 | 0 | 0 | 0
1.1.3.2 | Строительство новых объектов электросетевого хозяйства для усиления электрической сети в целях осуществления технологического присоединения объекта по производству электрической энергии, всего, в том числе: | Г | нд | нд | нд | нд | нд | 0 | 0 | 0 | 0 | 0 | 0 | 0 | 0 | 0 | 0 | 0 | 0 | 0 | 0 | 0 | 0 | 0 | 0 | 0 | 0 | 0 | 0 | 0 | 0 | 0 | 0 | 0 | 0 | 0 | 0 | 0 | 0
1.1.3.2 | Реконструкция существующих объектов электросетевого хозяйства для усиления электрической сети в целях осуществления технологического присоединения объекта по производству электрической энергии всего, в том числе: | Г | нд | нд | нд | нд | нд | 0 | 0 | 0 | 0 | 0 | 0 | 0 | 0 | 0 | 0 | 0 | 0 | 0 | 0 | 0 | 0 | 0 | 0 | 0 | 0 | 0 | 0 | 0 | 0 | 0 | 0 | 0 | 0 | 0 | 0 | 0 | 0
1.1.4 | Усиление электрической сети в целях осуществления технологического присоединения энергопринимающих устройств потребителей и (или) объектов электросетевого хозяйства всего, в том числе: | Г | нд | нд | 0 | 0 | нд | 147.5879 | 136.5879 | 32.5797 | 0 | 0 | 27.1498 | 5.43 | 45.9233 | 0 | 0 | 38.2694 | 7.6539 | 0 | 0 | 0 | 0 | 0 | 0 | 0 | 0 | 0 | 0 | 0 | 0 | 0 | 0 | 0 | 78.503 | 0 | 0 | 65.4192 | 13.0838
1.1.4.1 | Строительство новых объектов электросетевого хозяйства для усиления электрической сети в целях осуществления технологического присоединения, всего, в том числе: | Г | нд | нд | 0 | 0 | нд | 139.5738 | 128.5738 | 32.0274 | 0 | 0 | 26.6895 | 5.3379 | 38.4615 | 0 | 0 | 32.0512 | 6.4102 | 0 | 0 | 0 | 0 | 0 | 0 | 0 | 0 | 0 | 0 | 0 | 0 | 0 | 0 | 0 | 70.4889 | 0 | 0 | 58.7407 | 11.7481
1.1.4.1 | РП 10 кВ, ЛЭП 10 кВ по ул. Северная в г. Когалым | M_ПКг-0603 | 2022 | 2024 | 0 | нд | нд | 106.622 | 95.622 | 27.6077 | 0 | 0 | 23.0064 | 4.6013 | 9.9293 | 0 | 0 | 8.2744 | 1.6549 | 0 | 0 | 0 | 0 | 0 | 0 | 0 | 0 | 0 | 0 | 0 | 0 | 0 | 0 | 0 | 37.537 | 0 | 0 | 31.2809 | 6.2562
1.1.4.1 | Строительство ЛЭП-6 кВ ориентировочной протяженностью 4,5 км, ТП-6/0,4 кВ мощностью 0,8 МВА для электроснабжения базы отдыха Северянка в г. Белоярский | M_СБл-0604 | 2022 | 2024 | 0 | нд | нд | 32.9518 | 32.9518 | 4.4197 | 0 | 0 | 3.6831 | 0.73661 | 28.5321 | 0 | 0 | 23.7768 | 4.7554 | 0 | 0 | 0 | 0 | 0 | 0 | 0 | 0 | 0 | 0 | 0 | 0 | 0 | 0 | 0 | 32.9518 | 0 | 0 | 27.4599 | 5.492
1.1.4.2 | Реконструкция существующих объектов электросетевого хозяйства для усиления электрической сети в целях осуществления технологического присоединения, всего, в том числе: | Г | нд | нд | 0 | 0 | нд | 8.0141 | 8.0141 | 0.55233 | 0 | 0 | 0.46028 | 0.092056 | 7.4618 | 0 | 0 | 6.2182 | 1.2436 | 0 | 0 | 0 | 0 | 0 | 0 | 0 | 0 | 0 | 0 | 0 | 0 | 0 | 0 | 0 | 8.0141 | 0 | 0 | 6.6785 | 1.3357
1.1.4.2 | Реконструкция ЛЭП 10 кВ фид. «Семакова» для электроснабжения котельной, пер. Комсомольский, строение 8 в г. Советский | M_ТПСв-0659 | 2022 | 2024 | 0 | нд | нд | 3.3669 | 3.3669 | 0.1 | 0 | 0 | 0.083333 | 0.016667 | 3.2669 | 0 | 0 | 2.7225 | 0.54449 | 0 | 0 | 0 | 0 | 0 | 0 | 0 | 0 | 0 | 0 | 0 | 0 | 0 | 0 | 0 | 3.3669 | 0 | 0 | 2.8058 | 0.56116
1.1.4.2 | Дооборудование РУ-10 кВ ЦРП № 2-8 для электроснабжения школы по ул. Сибирская в г. Когалым | N_ТПКг-0760 | 2022 | 2024 | 0 | 0 | нд | 4.2278 | 4.2278 | 0.032922 | 0 | 0 | 0.027435 | 0.005487 | 4.1949 | 0 | 0 | 3.4957 | 0.69914 | 0 | 0 | 0 | 0 | 0 | 0 | 0 | 0 | 0 | 0 | 0 | 0 | 0 | 0 | 0 | 4.2278 | 0 | 0 | 3.5232 | 0.70463
1.1.4.2 | Реконструкция ЛЭП 0,4 кВ фид. №3 для электроснабжения административного здания по ул. Сергинская, д. 15, корп. 2 в г. Нягань | N_ТПНг-0768 | 2022 | 2023 | 0 | 0 | нд | 0.41941 | 0.41941 | 0.41941 | 0 | 0 | 0.34951 | 0.069902 | 0 | 0 | 0 | 0 | 0 | 0 | 0 | 0 | 0 | 0 | 0 | 0 | 0 | 0 | 0 | 0 | 0 | 0 | 0 | 0 | 0.41941 | 0 | 0 | 0.34951 | 0.069902
1.2 | Реконструкция, модернизация, техническое перевооружение всего, в том числе: | Г | нд | нд | 0 | 0 | нд | 1480.266 | 1480.266 | 52.0466 | 0 | 0 | 43.3722 | 8.6744 | 140.4811 | 0 | 0 | 117.084 | 23.3971 | 196.8273 | 0 | 0 | 164.0227 | 32.8045 | 272.6164 | 0 | 0 | 227.1804 | 45.4361 | 374.1768 | 0 | 0 | 311.814 | 62.3628 | 1036.1482 | 0 | 0 | 863.4733 | 172.675
1.2.1 | Реконструкция, модернизация, техническое перевооружение трансформаторных и иных подстанций, распределительных пунктов, всего, в том числе: | Г | нд | нд | 0 | 0 | нд | 1041.5934 | 1041.5934 | 0.5 | 0 | 0 | 0.41667 | 0.083333 | 28.665 | 0 | 0 | 23.9039 | 4.7611 | 108.9499 | 0 | 0 | 90.7916 | 18.1583 | 185.9632 | 0 | 0 | 154.9694 | 30.9939 | 272.0717 | 0 | 0 | 226.7264 | 45.3453 | 596.1498 | 0 | 0 | 496.8079 | 99.3419
1.2.1.1 | Реконструкция трансформаторных и иных подстанций, всего, в том числе: | Г | нд | нд | 0 | 0 | нд | 961.3343 | 961.3343 | 0.5 | 0 | 0 | 0.41667 | 0.083333 | 5.8803 | 0 | 0 | 4.9167 | 0.96364 | 51.4754 | 0 | 0 | 42.8962 | 8.5792 | 185.9632 | 0 | 0 | 154.9694 | 30.9939 | 272.0717 | 0 | 0 | 226.7264 | 45.3453 | 515.8907 | 0 | 0 | 429.9253 | 85.9654
1.2.1.1 | Модернизация ПС 10/35 Фарада в п.г.т. Кондинское Кондинского района | M_РКн-0631 | 2023 | 2028 | 0 | нд | нд | 250.0538 | 250.0538 | 0.2 | 0 | 0 | 0.16667 | 0.033333 | 2.6803 | 0 | 0 | 2.25 | 0.43031 | 15.2 | 0 | 0 | 12.6667 | 2.5333 | 29.4283 | 0 | 0 | 24.5235 | 4.9047 | 92.4854 | 0 | 0 | 77.0712 | 15.4142 | 139.994 | 0 | 0 | 116.6781 | 23.3159
1.2.1.1 | Модернизация ПС 35/10 Тесла в п.г.т. Кондинское Кондинского района | M_РКн-0632 | 2023 | 2028 | 0 | нд | нд | 315.5131 | 315.5131 | 0.3 | 0 | 0 | 0.25 | 0.05 | 3.2 | 0 | 0 | 2.6667 | 0.53333 | 16.8211 | 0 | 0 | 14.0175 | 2.8035 | 34.965 | 0 | 0 | 29.1375 | 5.8275 | 103.8924 | 0 | 0 | 86.577 | 17.3154 | 159.1785 | 0 | 0 | 132.6487 | 26.5297
1.2.1.1 | Реконструкция РП 5-10, ТП 5-2001 в г. Нягань | N_РНг-0795 | 2026 | 2028 | 0 | 0 | нд | 72.0076 | 72.0076 | 0 | 0 | 0 | 0 | 0 | 0 | 0 | 0 | 0 | 0 | 0 | 0 | 0 | 0 | 0 | 7.2008 | 0 | 0 | 6.0006 | 1.2001 | 19.4421 | 0 | 0 | 16.2017 | 3.2403 | 26.6428 | 0 | 0 | 22.2023 | 4.4405
1.2.1.1 | Реконструкция РП 5-18 в г. Нягань | N_РНг-0798 | 2027 | 2028 | 0 | 0 | нд | 76.5056 | 76.5056 | 0 | 0 | 0 | 0 | 0 | 0 | 0 | 0 | 0 | 0 | 0 | 0 | 0 | 0 | 0 | 0 | 0 | 0 | 0 | 0 | 8.2505 | 0 | 0 | 6.8754 | 1.3751 | 8.2505 | 0 | 0 | 6.8754 | 1.3751
1.2.1.1 | Реконструкция РТП 5-17 в г. Нягань | N_РНг-0784 | 2025 | 2028 | 0 | 0 | нд | 58.472 | 58.472 | 0 | 0 | 0 | 0 | 0 | 0 | 0 | 0 | 0 | 0 | 5.8472 | 0 | 0 | 4.8727 | 0.97453 | 5.2625 | 0 | 0 | 4.3854 | 0.87708 | 14.2087 | 0 | 0 | 11.8406 | 2.3681 | 25.3184 | 0 | 0 | 21.0987 | 4.2197
1.2.1.1 | Реконструкция РТП 5-6 в г. Нягань | N_РНг-0785 | 2025 | 2028 | 0 | 0 | нд | 56.9237 | 56.9237 | 0 | 0 | 0 | 0 | 0 | 0 | 0 | 0 | 0 | 0 | 5.6924 | 0 | 0 | 4.7436 | 0.94873 | 5.1231 | 0 | 0 | 4.2693 | 0.85386 | 13.8325 | 0 | 0 | 11.5271 | 2.3054 | 24.648 | 0 | 0 | 20.54 | 4.108
1.2.1.1 | Реконструкция ТП 5-1426 в г. Нягань | N_РНг-0786 | 2025 | 2026 | 0 | 0 | нд | 15.6331 | 15.6331 | 0 | 0 | 0 | 0 | 0 | 0 | 0 | 0 | 0 | 0 | 1.5633 | 0 | 0 | 1.3028 | 0.26055 | 14.0698 | 0 | 0 | 11.7248 | 2.345 | 0 | 0 | 0 | 0 | 0 | 15.6331 | 0 | 0 | 13.0276 | 2.6055
1.2.1.1 | Реконструкция ТП 5-1428 в г. Нягань | N_РНг-0799 | 2027 | 2027 | 0 | 0 | нд | 19.9601 | 19.9601 | 0 | 0 | 0 | 0 | 0 | 0 | 0 | 0 | 0 | 0 | 0 | 0 | 0 | 0 | 0 | 0 | 0 | 0 | 0 | 0 | 19.9601 | 0 | 0 | 16.6335 | 3.3267 | 19.9601 | 0 | 0 | 16.6335 | 3.3267
1.2.1.1 | Реконструкция ТП 5-1713 в г. Нягань | N_РНг-0790 | 2025 | 2026 | 0 | 0 | нд | 15.8161 | 15.8161 | 0 | 0 | 0 | 0 | 0 | 0 | 0 | 0 | 0 | 0 | 1.5816 | 0 | 0 | 1.318 | 0.2636 | 14.2345 | 0 | 0 | 11.8621 | 2.3724 | 0 | 0 | 0 | 0 | 0 | 15.8161 | 0 | 0 | 13.1801 | 2.636
1.2.1.1 | Реконструкция ТП 5-2002 в г. Нягань | N_РНг-0793 | 2025 | 2026 | 0 | 0 | нд | 15.2838 | 15.2838 | 0 | 0 | 0 | 0 | 0 | 0 | 0 | 0 | 0 | 0 | 1.5284 | 0 | 0 | 1.2737 | 0.25473 | 13.7555 | 0 | 0 | 11.4629 | 2.2926 | 0 | 0 | 0 | 0 | 0 | 15.2838 | 0 | 0 | 12.7365 | 2.5473
1.2.1.1 | Реконструкция ТП 5-2004 в г. Нягань | N_РНг-0796 | 2026 | 2026 | 0 | 0 | нд | 17.7823 | 17.7823 | 0 | 0 | 0 | 0 | 0 | 0 | 0 | 0 | 0 | 0 | 0 | 0 | 0 | 0 | 0 | 17.7823 | 0 | 0 | 14.8186 | 2.9637 | 0 | 0 | 0 | 0 | 0 | 17.7823 | 0 | 0 | 14.8186 | 2.9637
1.2.1.1 | Реконструкция ТП 5-2017 в г. Нягань | N_РНг-0791 | 2025 | 2026 | 0 | 0 | нд | 5.5029 | 5.5029 | 0 | 0 | 0 | 0 | 0 | 0 | 0 | 0 | 0 | 0 | 0.55029 | 0 | 0 | 0.45857 | 0.091714 | 4.9526 | 0 | 0 | 4.1271 | 0.82543 | 0 | 0 | 0 | 0 | 0 | 5.5029 | 0 | 0 | 4.5857 | 0.91714
1.2.1.1 | Реконструкция ТП 5-2018 в г. Нягань | N_РНг-0792 | 2025 | 2026 | 0 | 0 | нд | 4.7704 | 4.7704 | 0 | 0 | 0 | 0 | 0 | 0 | 0 | 0 | 0 | 0 | 0.47704 | 0 | 0 | 0.39754 | 0.079507 | 4.2934 | 0 | 0 | 3.5778 | 0.71557 | 0 | 0 | 0 | 0 | 0 | 4.7704 | 0 | 0 | 3.9754 | 0.79507
1.2.1.1 | Реконструкция ТП 5-2103 в г. Нягань | N_РНг-0787 | 2025 | 2026 | 0 | 0 | нд | 16.6205 | 16.6205 | 0 | 0 | 0 | 0 | 0 | 0 | 0 | 0 | 0 | 0 | 1.662 | 0 | 0 | 1.385 | 0.27701 | 14.9584 | 0 | 0 | 12.4654 | 2.4931 | 0 | 0 | 0 | 0 | 0 | 16.6205 | 0 | 0 | 13.8504 | 2.7701
1.2.1.1 | Реконструкция ТП 5-2104 в г. Нягань | N_РНг-0797 | 2026 | 2026 | 0 | 0 | нд | 14.9681 | 14.9681 | 0 | 0 | 0 | 0 | 0 | 0 | 0 | 0 | 0 | 0 | 0 | 0 | 0 | 0 | 0 | 14.9681 | 0 | 0 | 12.4734 | 2.4947 | 0 | 0 | 0 | 0 | 0 | 14.9681 | 0 | 0 | 12.4734 | 2.4947
1.2.1.1 | Реконструкция ТП 5-6 в г. Нягань | N_РНг-0789 | 2025 | 2026 | 0 | 0 | нд | 5.5211 | 5.5211 | 0 | 0 | 0 | 0 | 0 | 0 | 0 | 0 | 0 | 0 | 0.55211 | 0 | 0 | 0.46009 | 0.092019 | 4.969 | 0 | 0 | 4.1408 | 0.82817 | 0 | 0 | 0 | 0 | 0 | 5.5211 | 0 | 0 | 4.6009 | 0.92019
1.2.1.2 | Модернизация, техническое перевооружение трансформаторных и иных подстанций, распределительных пунктов, всего, в том числе: | Г | нд | нд | 0 | 0 | нд | 80.2591 | 80.2591 | 0 | 0 | 0 | 0 | 0 | 22.7847 | 0 | 0 | 18.9872 | 3.7974 | 57.4744 | 0 | 0 | 47.8954 | 9.5791 | 0 | 0 | 0 | 0 | 0 | 0 | 0 | 0 | 0 | 0 | 80.2591 | 0 | 0 | 66.8826 | 13.3765
1.2.1.2 | Модернизация РУ-10кВ и РУ-0,4кВ ЦРП№2-8 в г. Когалым | L_РКг-0504 | 2023 | 2024 | 0 | нд | нд | 14.26 | 14.26 | 0 | 0 | 0 | 0 | 0 | 14.26 | 0 | 0 | 11.8833 | 2.3767 | 0 | 0 | 0 | 0 | 0 | 0 | 0 | 0 | 0 | 0 | 0 | 0 | 0 | 0 | 0 | 14.26 | 0 | 0 | 11.8833 | 2.3767
1.2.1.2 | Модернизация устройств РЗА на ПС 110 кВ "МДФ" Кондинского района | M_РКн-0643 | 2023 | 2025 | 0 | нд | нд | 10.5058 | 10.5058 | 0 | 0 | 0 | 0 | 0 | 0.74957 | 0 | 0 | 0.62464 | 0.12493 | 9.7563 | 0 | 0 | 8.1302 | 1.626 | 0 | 0 | 0 | 0 | 0 | 0 | 0 | 0 | 0 | 0 | 10.5058 | 0 | 0 | 8.7549 | 1.751
1.2.1.2 | Модернизация электрооборудования РУ-0,4кВ ТП№2-47 в г. Когалым | M_РКг-0614 | 2024 | 2025 | 0 | нд | нд | 2.923 | 2.923 | 0 | 0 | 0 | 0 | 0 | 0 | 0 | 0 | 0 | 0 | 2.923 | 0 | 0 | 2.4359 | 0.48717 | 0 | 0 | 0 | 0 | 0 | 0 | 0 | 0 | 0 | 0 | 2.923 | 0 | 0 | 2.4359 | 0.48717
1.2.1.2 | Модернизация электрооборудования РУ-0,4кВ ТП№2-48 в г. Когалым | M_РКг-0615 | 2023 | 2024 | 0 | нд | нд | 3.1504 | 3.1504 | 0 | 0 | 0 | 0 | 0 | 3.1504 | 0 | 0 | 2.6253 | 0.52506 | 0 | 0 | 0 | 0 | 0 | 0 | 0 | 0 | 0 | 0 | 0 | 0 | 0 | 0 | 0 | 3.1504 | 0 | 0 | 2.6253 | 0.52506
1.2.1.2 | Модернизация электрооборудования РУ-0,4кВ ТП№2-53 в г. Когалым | M_РКг-0616 | 2024 | 2025 | 0 | нд | нд | 2.6489 | 2.6489 | 0 | 0 | 0 | 0 | 0 | 0 | 0 | 0 | 0 | 0 | 2.6489 | 0 | 0 | 2.2074 | 0.44148 | 0 | 0 | 0 | 0 | 0 | 0 | 0 | 0 | 0 | 0 | 2.6489 | 0 | 0 | 2.2074 | 0.44148
1.2.1.2 | Модернизация электрооборудования РУ-10кВ и РУ-0,4кВ ТП№2-1 в г. Когалым | M_РКг-0613 | 2023 | 2024 | 0 | нд | нд | 4.6247 | 4.6247 | 0 | 0 | 0 | 0 | 0 | 4.6247 | 0 | 0 | 3.854 | 0.77079 | 0 | 0 | 0 | 0 | 0 | 0 | 0 | 0 | 0 | 0 | 0 | 0 | 0 | 0 | 0 | 4.6247 | 0 | 0 | 3.854 | 0.77079
1.2.1.2 | Модернизация электрооборудования РУ-10кВ и РУ-0,4кВ ЦРП№2-13 в г. Когалым | M_РКг-0611 | 2024 | 2025 | 0 | нд | нд | 20.7952 | 20.7952 | 0 | 0 | 0 | 0 | 0 | 0 | 0 | 0 | 0 | 0 | 20.7952 | 0 | 0 | 17.3293 | 3.4659 | 0 | 0 | 0 | 0 | 0 | 0 | 0 | 0 | 0 | 0 | 20.7952 | 0 | 0 | 17.3293 | 3.4659
1.2.1.2 | Модернизация электрооборудования РУ-10кВ ТП№2-72 в г. Когалым | M_РКг-0612 | 2024 | 2025 | 0 | нд | нд | 3.1754 | 3.1754 | 0 | 0 | 0 | 0 | 0 | 0 | 0 | 0 | 0 | 0 | 3.1754 | 0 | 0 | 2.6462 | 0.52924 | 0 | 0 | 0 | 0 | 0 | 0 | 0 | 0 | 0 | 0 | 3.1754 | 0 | 0 | 2.6462 | 0.52924
1.2.1.2 | Модернизация электрооборудования РУ-10кВ ЦРП№2-11 в г. Когалым | M_РКг-0610 | 2024 | 2025 | 0 | нд | нд | 18.1756 | 18.1756 | 0 | 0 | 0 | 0 | 0 | 0 | 0 | 0 | 0 | 0 | 18.1756 | 0 | 0 | 15.1464 | 3.0293 | 0 | 0 | 0 | 0 | 0 | 0 | 0 | 0 | 0 | 0 | 18.1756 | 0 | 0 | 15.1464 | 3.0293
1.2.2 | Реконструкция, модернизация, техническое перевооружение линий электропередачи, всего, в том числе: | Г | нд | нд | 0 | 0 | нд | 33.3715 | 33.3715 | 1.5 | 0 | 0 | 1.25 | 0.25 | 27.9992 | 0 | 0 | 23.3327 | 4.6665 | 0.38723 | 0 | 0 | 0.32269 | 0.064538 | 3.485 | 0 | 0 | 2.9042 | 0.58084 | 0 | 0 | 0 | 0 | 0 | 33.3715 | 0 | 0 | 27.8096 | 5.5619
1.2.2.1 | Реконструкция линий электропередачи, всего, в том числе: | Г | нд | нд | 0 | 0 | нд | 3.8723 | 3.8723 | 0 | 0 | 0 | 0 | 0 | 0 | 0 | 0 | 0 | 0 | 0.38723 | 0 | 0 | 0.32269 | 0.064538 | 3.485 | 0 | 0 | 2.9042 | 0.58084 | 0 | 0 | 0 | 0 | 0 | 3.8723 | 0 | 0 | 3.2269 | 0.64538
1.2.2.1 | Реконструкция ЛЭП-0,4 для электроснабжения МКД по ул. Речная 103, 105, 107, 109 в г. Нягань | N_РНг-0788 | 2025 | 2026 | 0 | 0 | нд | 2.2919 | 2.2919 | 0 | 0 | 0 | 0 | 0 | 0 | 0 | 0 | 0 | 0 | 0.22919 | 0 | 0 | 0.19099 | 0.038198 | 2.0627 | 0 | 0 | 1.7189 | 0.34378 | 0 | 0 | 0 | 0 | 0 | 2.2919 | 0 | 0 | 1.9099 | 0.38198
1.2.2.1 | Реконструкция ЛЭП-0,4 для электроснабжения морга БУ НОБ в г. Нягань | N_РНг-0794 | 2025 | 2026 | 0 | 0 | нд | 1.5804 | 1.5804 | 0 | 0 | 0 | 0 | 0 | 0 | 0 | 0 | 0 | 0 | 0.15804 | 0 | 0 | 0.1317 | 0.02634 | 1.4224 | 0 | 0 | 1.1853 | 0.23706 | 0 | 0 | 0 | 0 | 0 | 1.5804 | 0 | 0 | 1.317 | 0.2634
1.2.2.2 | Модернизация, техническое перевооружение линий электропередачи, всего, в том числе: | Г | нд | нд | 0 | 0 | нд | 29.4992 | 29.4992 | 1.5 | 0 | 0 | 1.25 | 0.25 | 27.9992 | 0 | 0 | 23.3327 | 4.6665 | 0 | 0 | 0 | 0 | 0 | 0 | 0 | 0 | 0 | 0 | 0 | 0 | 0 | 0 | 0 | 29.4992 | 0 | 0 | 24.5827 | 4.9165
1.2.2.2 | Монтаж пункта повышения напряжения на двухцепной ВЛЗ-10 кВ «Кедровое», «Болчары» мощностью 2*4000 кВА в селе Болчары Кондинского района | M_ПКн-0599 | 2022 | 2024 | 0 | 0 | нд | 29.4992 | 29.4992 | 1.5 | 0 | 0 | 1.25 | 0.25 | 27.9992 | 0 | 0 | 23.3327 | 4.6665 | 0 | 0 | 0 | 0 | 0 | 0 | 0 | 0 | 0 | 0 | 0 | 0 | 0 | 0 | 0 | 29.4992 | 0 | 0 | 24.5827 | 4.9165
1.2.3 | Развитие и модернизация учета электрической энергии (мощности), всего, в том числе: | Г | нд | нд | 0 | 0 | нд | 405.3011 | 405.3011 | 50.0466 | 0 | 0 | 41.7055 | 8.3411 | 83.8169 | 0 | 0 | 69.8474 | 13.9695 | 87.4902 | 0 | 0 | 72.9085 | 14.5817 | 83.1682 | 0 | 0 | 69.3068 | 13.8614 | 102.1051 | 0 | 0 | 85.0876 | 17.0175 | 406.627 | 0 | 0 | 338.8558 | 67.7712
1.2.3.1 | Установка приборов учета, класс напряжения 0,22 (0,4) кВ, всего, в том числе: | Г | нд | нд | 0 | 0 | нд | 405.3011 | 405.3011 | 50.0466 | 0 | 0 | 41.7055 | 8.3411 | 83.8169 | 0 | 0 | 69.8474 | 13.9695 | 87.4902 | 0 | 0 | 72.9085 | 14.5817 | 83.1682 | 0 | 0 | 69.3068 | 13.8614 | 102.1051 | 0 | 0 | 85.0876 | 17.0175 | 406.627 | 0 | 0 | 338.8558 | 67.7712
1.2.3.1 | Обеспечение коммерческого учета электрической энергии (мощности) по договорам на технологическое присоединение | L_ПУХМАО-0503 | 2023 | 2027 | 0 | 0 | нд | 125.7744 | 125.7744 | 16.5651 | 0 | 0 | 13.8042 | 2.7608 | 23.3928 | 0 | 0 | 19.494 | 3.8988 | 21.6341 | 0 | 0 | 18.0284 | 3.6057 | 19.7466 | 0 | 0 | 16.4555 | 3.2911 | 44.4358 | 0 | 0 | 37.0298 | 7.406 | 125.7744 | 0 | 0 | 104.812 | 20.9624
1.2.3.1 | Создание точек учета розничного рынка электроэнергии Белоярского района | K_ПУХМАО-0418 | 2023 | 2027 | 0 | 0 | нд | 10.813 | 10.813 | 1.6938 | 0 | 0 | 1.4115 | 0.28229 | 1.6082 | 0 | 0 | 1.3402 | 0.26803 | 3.2848 | 0 | 0 | 2.7374 | 0.54747 | 2.8058 | 0 | 0 | 2.3382 | 0.46763 | 1.4203 | 0 | 0 | 1.1836 | 0.23672 | 10.813 | 0 | 0 | 9.0108 | 1.8022
1.2.3.1 | Создание точек учета розничного рынка электроэнергии Березовского района | J_ПУХМАО-0279 | 2023 | 2027 | 0 | 0 | нд | 69.1545 | 69.1545 | 8.0117 | 0 | 0 | 6.6764 | 1.3353 | 16.7493 | 0 | 0 | 13.9578 | 2.7916 | 14.7989 | 0 | 0 | 12.3324 | 2.4665 | 14.7989 | 0 | 0 | 12.3324 | 2.4665 | 14.7956 | 0 | 0 | 12.3297 | 2.4659 | 69.1545 | 0 | 0 | 57.6287 | 11.5257
1.2.3.1 | Создание точек учета розничного рынка электроэнергии г. Когалым | L_ПУХМАО-0502 | 2023 | 2027 | 0 | 0 | нд | 18.2504 | 18.2504 | 2.9302 | 0 | 0 | 2.4418 | 0.48836 | 2.8828 | 0 | 0 | 2.4023 | 0.48047 | 4.5423 | 0 | 0 | 3.7853 | 0.75706 | 5.3635 | 0 | 0 | 4.4696 | 0.89392 | 2.5315 | 0 | 0 | 2.1096 | 0.42192 | 18.2504 | 0 | 0 | 15.2087 | 3.0417
1.2.3.1 | Создание точек учета розничного рынка электроэнергии г. Нягань | J_ПУХМАО-0278 | 2023 | 2027 | 0 | 0 | нд | 49.1 | 49.1 | 5.5103 | 0 | 0 | 4.5919 | 0.91839 | 8.4516 | 0 | 0 | 7.043 | 1.4086 | 15.7741 | 0 | 0 | 13.1451 | 2.629 | 11.9076 | 0 | 0 | 9.923 | 1.9846 | 7.4564 | 0 | 0 | 6.2136 | 1.2427 | 49.1 | 0 | 0 | 40.9167 | 8.1833
1.2.3.1 | Создание точек учета розничного рынка электроэнергии г. Югорск | J_ПУХМАО-0277 | 2023 | 2027 | 0 | 0 | нд | 50.875 | 50.875 | 3.2871 | 0 | 0 | 2.7392 | 0.54784 | 11.7622 | 0 | 0 | 9.8018 | 1.9604 | 11.7622 | 0 | 0 | 9.8018 | 1.9604 | 11.7622 | 0 | 0 | 9.8018 | 1.9604 | 12.3015 | 0 | 0 | 10.2512 | 2.0502 | 50.875 | 0 | 0 | 42.3958 | 8.4792
1.2.3.1 | Создание точек учета розничного рынка электроэнергии Кондинского района | L_ПУХМАО-0500 | 2023 | 2027 | 0 | 0 | нд | 16.2396 | 16.2396 | 2.6648 | 0 | 0 | 2.2207 | 0.44414 | 3.8922 | 0 | 0 | 3.2435 | 0.6487 | 2.7254 | 0 | 0 | 2.2712 | 0.45423 | 3.1138 | 0 | 0 | 2.5948 | 0.51896 | 3.8434 | 0 | 0 | 3.2029 | 0.64057 | 16.2396 | 0 | 0 | 13.533 | 2.7066
1.2.3.1 | Создание точек учета розничного рынка электроэнергии Советского района | K_ПУХМАО-0403 | 2023 | 2027 | 0 | 0 | нд | 51.5695 | 51.5695 | 4.6129 | 0 | 0 | 3.8441 | 0.76882 | 11.7622 | 0 | 0 | 9.8018 | 1.9604 | 11.7622 | 0 | 0 | 9.8018 | 1.9604 | 11.7622 | 0 | 0 | 9.8018 | 1.9604 | 12.996 | 0 | 0 | 10.83 | 2.166 | 52.8954 | 0 | 0 | 44.0795 | 8.8159
1.2.3.1 | Создание точек учета розничного рынка электроэнергии Ханты-Мансийского района | L_ПУХМАО-0501 | 2023 | 2027 | 0 | 0 | нд | 13.5247 | 13.5247 | 4.7707 | 0 | 0 | 3.9756 | 0.79512 | 3.3156 | 0 | 0 | 2.763 | 0.55261 | 1.2062 | 0 | 0 | 1.0051 | 0.20103 | 1.9076 | 0 | 0 | 1.5897 | 0.31793 | 2.3245 | 0 | 0 | 1.9371 | 0.38742 | 13.5247 | 0 | 0 | 11.2706 | 2.2541
1.2.3.2 | Установка приборов учета, класс напряжения 6 (10) кВ, всего, в том числе: | Г | нд | нд | нд | нд | нд | нд | нд | нд | нд | нд | нд | нд | нд | нд | нд | нд | нд | нд | нд | нд | нд | нд | нд | нд | нд | нд | нд | нд | нд | нд | нд | нд | нд | нд | нд | нд | нд
1.2.3.3 | Установка приборов учета, класс напряжения 35 кВ, всего, в том числе: | Г | нд | нд | нд | нд | нд | нд | нд | нд | нд | нд | нд | нд | нд | нд | нд | нд | нд | нд | нд | нд | нд | нд | нд | нд | нд | нд | нд | нд | нд | нд | нд | нд | нд | нд | нд | нд | нд
1.2.3.4 | Установка приборов учета, класс напряжения 110 кВ и выше, всего, в том числе: | Г | нд | нд | нд | нд | нд | нд | нд | нд | нд | нд | нд | нд | нд | нд | нд | нд | нд | нд | нд | нд | нд | нд | нд | нд | нд | нд | нд | нд | нд | нд | нд | нд | нд | нд | нд | нд | нд
1.2.3.5 | Включение приборов учета в систему сбора и передачи данных, класс напряжения 0,22 (0,4) кВ, всего, в том числе: | Г | нд | нд | нд | нд | нд | нд | нд | нд | нд | нд | нд | нд | нд | нд | нд | нд | нд | нд | нд | нд | нд | нд | нд | нд | нд | нд | нд | нд | нд | нд | нд | нд | нд | нд | нд | нд | нд
1.2.3.6 | Включение приборов учета в систему сбора и передачи данных, класс напряжения 6 (10) кВ, всего, в том числе: | Г | нд | нд | нд | нд | нд | нд | нд | нд | нд | нд | нд | нд | нд | нд | нд | нд | нд | нд | нд | нд | нд | нд | нд | нд | нд | нд | нд | нд | нд | нд | нд | нд | нд | нд | нд | нд | нд
1.2.3.7 | Включение приборов учета в систему сбора и передачи данных, класс напряжения 35 кВ, всего, в том числе: | Г | нд | нд | нд | нд | нд | нд | нд | нд | нд | нд | нд | нд | нд | нд | нд | нд | нд | нд | нд | нд | нд | нд | нд | нд | нд | нд | нд | нд | нд | нд | нд | нд | нд | нд | нд | нд | нд
1.2.3.8 | Включение приборов учета в систему сбора и передачи данных, класс напряжения 110 кВ и выше, всего, в том числе: | Г | нд | нд | нд | нд | нд | нд | нд | нд | нд | нд | нд | нд | нд | нд | нд | нд | нд | нд | нд | нд | нд | нд | нд | нд | нд | нд | нд | нд | нд | нд | нд | нд | нд | нд | нд | нд | нд
1.2.4 | Реконструкция, модернизация, техническое перевооружение прочих объектов основных средств, всего, в том числе: | Г | нд | нд | - | - | нд | нд | нд | нд | нд | нд | нд | нд | нд | нд | нд | нд | нд | нд | нд | нд | нд | нд | нд | нд | нд | нд | нд | нд | нд | нд | нд | нд | нд | нд | нд | нд | нд
1.2.4.1 | Реконструкция прочих объектов основных средств, всего, в том числе: | Г | нд | нд | - | - | нд | нд | нд | нд | нд | нд | нд | нд | нд | нд | нд | нд | нд | нд | нд | нд | нд | нд | нд | нд | нд | нд | нд | нд | нд | нд | нд | нд | нд | нд | нд | нд | нд
1.2.4.2 | Модернизация, техническое перевооружение прочих объектов основных средств, всего, в том числе: | Г | нд | нд | - | - | нд | нд | нд | нд | нд | нд | нд | нд | нд | нд | нд | нд | нд | нд | нд | нд | нд | нд | нд | нд | нд | нд | нд | нд | нд | нд | нд | нд | нд | нд | нд | нд | нд
1.3 | Инвестиционные проекты, реализация которых обуславливается схемами и программами перспективного развития электроэнергетики, всего, в том числе: | Г | нд | нд | 0 | 0 | нд | 342.9119 | 269.4719 | 136.0383 | 0 | 0 | 113.3652 | 22.673 | 133.4336 | 0 | 0 | 111.1947 | 22.2389 | 0 | 0 | 0 | 0 | 0 | 0 | 0 | 0 | 0 | 0 | 0 | 0 | 0 | 0 | 0 | 269.4719 | 0 | 0 | 224.5599 | 44.912
1.3.1 | Инвестиционные проекты, предусмотренные схемой и программой развития Единой энергетической системы России, всего, в том числе: | Г | нд | нд | 0 | 0 | нд | 342.9119 | 269.4719 | 136.0383 | 0 | 0 | 113.3652 | 22.673 | 133.4336 | 0 | 0 | 111.1947 | 22.2389 | 0 | 0 | 0 | 0 | 0 | 0 | 0 | 0 | 0 | 0 | 0 | 0 | 0 | 0 | 0 | 269.4719 | 0 | 0 | 224.5599 | 44.912
1.3.1 | ПС 110/35/10 кВ "Юмас" в п.г.т. Междуреченский Кондинского района | G_ТПКн-0143 | 2022 | 2024 | 0 | 0 | нд | 342.9119 | 269.4719 | 136.0383 | 0 | 0 | 113.3652 | 22.673 | 133.4336 | 0 | 0 | 111.1947 | 22.2389 | 0 | 0 | 0 | 0 | 0 | 0 | 0 | 0 | 0 | 0 | 0 | 0 | 0 | 0 | 0 | 269.4719 | 0 | 0 | 224.5599 | 44.912
1.3.2 | Инвестиционные проекты, предусмотренные схемой и программой развития субъекта Российской Федерации, всего, в том числе: | Г | нд | нд | нд | нд | нд | нд | нд | нд | нд | нд | нд | нд | нд | нд | нд | нд | нд | нд | нд | нд | нд | нд | нд | нд | нд | нд | нд | нд | нд | нд | нд | нд | нд | нд | нд | нд | нд
1.4 | Прочее новое строительство объектов электросетевого хозяйства, всего, в том числе: | Г | нд | нд | 162.4597 | 896.9175 | нд | 3663.9479 | 2927.3201 | 160.5466 | 0 | 0 | 133.7889 | 26.7578 | 493.9954 | 0 | 0 | 411.6629 | 82.3326 | 466.7774 | 0 | 0 | 388.9811 | 77.7962 | 392.4606 | 0 | 0 | 327.0505 | 65.4101 | 291.2466 | 0 | 0 | 242.7055 | 48.5411 | 1805.0267 | 0 | 0 | 1504.1889 | 300.8378
1.4 | КТП 10/0,4 кВ, ЛЭП 10-0,4 кВ для электроснабжения с/т "Строитель" в г. Советский Советского района | H_ТПСв-0115 | 2022 | 2023 | 0 | нд | нд | 39.1615 | 28.7689 | 28.7689 | 0 | 0 | 23.9741 | 4.7948 | 0 | 0 | 0 | 0 | 0 | 0 | 0 | 0 | 0 | 0 | 0 | 0 | 0 | 0 | 0 | 0 | 0 | 0 | 0 | 0 | 28.7689 | 0 | 0 | 23.9741 | 4.7948
1.4 | КТП 10/0,4 кВ, ЛЭП 10-0,4 кВ для электроснабжения СНТ "Лесовик" в г. Советский Советского района | H_ТПСв-0037 | 2022 | 2025 | 0 | нд | нд | 74.0238 | 74.0238 | 31.4107 | 0 | 0 | 26.1756 | 5.2351 | 9.2422 | 0 | 0 | 7.7019 | 1.5404 | 33.3708 | 0 | 0 | 27.809 | 5.5618 | 0 | 0 | 0 | 0 | 0 | 0 | 0 | 0 | 0 | 0 | 74.0238 | 0 | 0 | 61.6865 | 12.3373
1.4 | КТП 10/0,4 кВ, ЛЭП 10-0,4 кВ для электроснабжения СОТ "Гудок"в г. Советский Советского района | H_ТПСв-0112 | 2022 | 2023 | 0 | нд | нд | 25.084 | 10.5269 | 14.4305 | 0 | 0 | 12.0254 | 2.4051 | 0 | 0 | 0 | 0 | 0 | 0 | 0 | 0 | 0 | 0 | 0 | 0 | 0 | 0 | 0 | 0 | 0 | 0 | 0 | 0 | 14.4305 | 0 | 0 | 12.0254 | 2.4051
1.4 | КТП 6/0,4 кВ, ЛЭП 6-0,4 кВ для электроснабжения ИЖС в границах ул. Береговая, Дорожников, Олимпийская и пр. Нефтяников в г. Когалым | H_ТПКг-0076 | 2018 | 2026 | 3.4335 | 23.2045 | 2019-10-01 | 28.3498 | 27.2082 | 0 | 0 | 0 | 0 | 0 | 0 | 0 | 0 | 0 | 0 | 8.1625 | 0 | 0 | 6.802 | 1.3604 | 19.0457 | 0 | 0 | 15.8714 | 3.1743 | 0 | 0 | 0 | 0 | 0 | 27.2082 | 0 | 0 | 22.6735 | 4.5347
1.4 | ЛЭП 10 кВ на участках ЦРП№2-4 – КТП-3 – КТП-4 в г. Когалым | H_СКг-0165 | 2018 | 2024 | 0.86619 | 6.8881 | 2018-12-01 | 8.1945 | 7.5697 | 0 | 0 | 0 | 0 | 0 | 7.5697 | 0 | 0 | 6.3081 | 1.2616 | 0 | 0 | 0 | 0 | 0 | 0 | 0 | 0 | 0 | 0 | 0 | 0 | 0 | 0 | 0 | 7.5697 | 0 | 0 | 6.3081 | 1.2616
1.4 | ЛЭП 35 кВ и ПС "Назарово" в г.п. Мулымья Кондинского района | G_СКн-0168 | 2018 | 2028 | 0 | нд | 2015-06-01 | 243.6636 | 235.4468 | -0.10056 | 0 | 0 | -0.0838 | -0.01676 | 0 | 0 | 0 | 0 | 0 | 0 | 0 | 0 | 0 | 0 | 0 | 0 | 0 | 0 | 0 | 0 | 0 | 0 | 0 | 0 | -0.10056 | 0 | 0 | -0.0838 | -0.01676
1.4 | ЛЭП 6 кВ от ПС-35/6 кВ №35 до ЦРП-13 в п. Пионерный г. Когалым | H_СКг-0163 | 2018 | 2026 | 3.1436 | 21.492 | 2018-11-01 | 29.636 | 28.5291 | 0 | 0 | 0 | 0 | 0 | 0 | 0 | 0 | 0 | 0 | 0 | 0 | 0 | 0 | 0 | 28.5291 | 0 | 0 | 23.7743 | 4.7549 | 0 | 0 | 0 | 0 | 0 | 28.5291 | 0 | 0 | 23.7743 | 4.7549
1.4 | Организация ТИ и ТС телеуправлением и средствами технологической связи на ПС 35-220кВ. Система ТИ и ТС | G_СХМАО-0191 | 2023 | 2028 | 0 | нд | нд | 347.0504 | 347.0504 | 0 | 0 | 0 | 0 | 0 | 0 | 0 | 0 | 0 | 0 | 0 | 0 | 0 | 0 | 0 | 24.4175 | 0 | 0 | 20.348 | 4.0696 | 56.1491 | 0 | 0 | 46.7909 | 9.3582 | 80.5666 | 0 | 0 | 67.1389 | 13.4278
1.4 | ПС 110/6 кВ "Лорба" в Октябрьском районе ХМАО-Югры | G_СОк-0177 | 2016 | 2023 | 10.3193 | 55.9137 | 2016-11-01 | 73.663 | 30.4123 | 30.4123 | 0 | 0 | 25.3436 | 5.0687 | 0 | 0 | 0 | 0 | 0 | 0 | 0 | 0 | 0 | 0 | 0 | 0 | 0 | 0 | 0 | 0 | 0 | 0 | 0 | 0 | 30.4123 | 0 | 0 | 25.3436 | 5.0687
1.4 | РП 10 кВ со встроенной ТП 10/0,4 кВ, КЛ 10 кВ для электроснабжения объектов в 10 мкр. г. Нягань | L_СНг-0508 | 2022 | 2026 | 0 | нд | нд | 107.3169 | 107.3169 | 0.1 | 0 | 0 | 0.083333 | 0.016667 | 2.5 | 0 | 0 | 2.0833 | 0.41667 | 53.1532 | 0 | 0 | 44.2944 | 8.8589 | 51.5637 | 0 | 0 | 42.9697 | 8.5939 | 0 | 0 | 0 | 0 | 0 | 107.3169 | 0 | 0 | 89.4308 | 17.8862
1.4 | РП-10 кВ, КЛ-10 кВ по ул. Уральская в г.Нягань | L_CНг-0436 | 2020 | 2024 | 0 | нд | нд | 58.3564 | 33.1004 | 7.2127 | 0 | 0 | 6.0106 | 1.2021 | 25.8877 | 0 | 0 | 21.5731 | 4.3146 | 0 | 0 | 0 | 0 | 0 | 0 | 0 | 0 | 0 | 0 | 0 | 0 | 0 | 0 | 0 | 33.1004 | 0 | 0 | 27.5837 | 5.5167
1.4 | РП-6 кВ со встроенной ТП-6/0,4 кВ, КТП-10/0,4 кВ, ЛЭП-10 кВ, ЛЭП-6 кВ, ЛЭП-0,4 кВ в г. Белоярский. КТП 10/0,4 кВ с сетями электроснабжения 10-0,4 кВ в границах ул. Центральная, ул. Южная, ул. Сухарева. 1 этап строительства | G_СБл-0155 | 2014 | 2028 | 16.0632 | 67.0551 | 2016-12-01 | 104.8703 | 98.3881 | 0 | 0 | 0 | 0 | 0 | 0 | 0 | 0 | 0 | 0 | 0 | 0 | 0 | 0 | 0 | 0 | 0 | 0 | 0 | 0 | 9.8388 | 0 | 0 | 8.199 | 1.6398 | 9.8388 | 0 | 0 | 8.199 | 1.6398
1.4 | Сети электроснабжения 0,4 кВ для осуществления технологического присоединения потребителей ХМАО-Югры | L_ТПХМАО-0509 | 2021 | 2024 | нд | нд |  | 20.0335 | 13.648 | 1.8411 | 0 | 0 | 1.5343 | 0.30685 | 5.2 | 0 | 0 | 4.3333 | 0.86667 | 6.6069 | 0 | 0 | 5.5057 | 1.1011 | 0 | 0 | 0 | 0 | 0 | 0 | 0 | 0 | 0 | 0 | 13.648 | 0 | 0 | 11.3733 | 2.2747
1.4 | Сети электроснабжения 10-0,4 кВ с ТП 10/0,4кВ в п. Агириш 1, 2 очередь | G_ССв-0180 | 2012 | 2029 | 24.523 | 106.89 | 2014-03-01 | 179.4861 | 176.032 | 0 | 0 | 0 | 0 | 0 | 0 | 0 | 0 | 0 | 0 | 0 | 0 | 0 | 0 | 0 | 0 | 0 | 0 | 0 | 0 | 0 | 0 | 0 | 0 | 0 | 0 | 0 | 0 | 0 | 0
1.4 | Сети электроснабжения 10-0,4 кВ, КТП-10/0,4 кВ в мкр. "Зеленая зона" г. Югорск (3 этап) | G_СЮг-0187 | 2014 | 2024 | 43.6826 | 195.4206 | Август 2015 Сентябрь 2016 Июль 2021 | 191.7103 | 33.7122 | 15 | 0 | 0 | 12.5 | 2.5 | 18.7122 | 0 | 0 | 15.5935 | 3.1187 | 0 | 0 | 0 | 0 | 0 | 0 | 0 | 0 | 0 | 0 | 0 | 0 | 0 | 0 | 0 | 33.7122 | 0 | 0 | 28.0935 | 5.6187
1.4 | Сети электроснабжения 10-0,4кВ, КТП 10/0,4 кВ с монтажом АИИСКУЭ 3 уровня в г.Советский (1 этап) | G_ССв-0181 | 2015 | 2028 | 55.7017 | 383.109 | 2018-05-01 | 575.7467 | 564.5455 | 0 | 0 | 0 | 0 | 0 | 0 | 0 | 0 | 0 | 0 | 0 | 0 | 0 | 0 | 0 | 0 | 0 | 0 | 0 | 0 | 0 | 0 | 0 | 0 | 0 | 0 | 0 | 0 | 0 | 0
1.4 | Строительство ВЛ-10 кВ ориентировочной протяженностью 2,2 км фидер "Лесокомбинат" ПС 110/10 кВ "Геологическая" в г. Югорск | M_СЮг-0629 | 2026 | 2027 | 0 | нд | нд | 13.5971 | 13.5971 | 0 | 0 | 0 | 0 | 0 | 0 | 0 | 0 | 0 | 0 | 0 | 0 | 0 | 0 | 0 | 4.0791 | 0 | 0 | 3.3993 | 0.67986 | 9.518 | 0 | 0 | 7.9316 | 1.5863 | 13.5971 | 0 | 0 | 11.3309 | 2.2662
1.4 | Строительство КТП 10/0,4 кВ мощностью 0,25 МВА, ЛЭП 10-0,4 кВ ориентировочной протяженностью 0,6 км для электроснабжения СНТ «Сосновый бор» в г.п. Советский Советского района | J_ТПСв-0296 | 2023 | 2025 | нд | нд |  | 2.7247 | 2.7247 | 0 | 0 | 0 | 0 | 0 | 0.282 | 0 | 0 | 0.235 | 0.047 | 2.4427 | 0 | 0 | 2.0355 | 0.40711 | 0 | 0 | 0 | 0 | 0 | 0 | 0 | 0 | 0 | 0 | 2.7247 | 0 | 0 | 2.2705 | 0.45411
1.4 | Строительство КТП 10/0,4 кВ мощностью 0,4 МВА, ЛЭП 10-0,4 кВ ориентировочной протяженностью 2,8 км для электроснабжения индивидуальных жилых домов в районе ул. 20 лет Нягани в г. Нягань | J_ТПНг-0294 | 2025 | 2026 | нд | нд |  | 8.8629 | 8.8629 | 0 | 0 | 0 | 0 | 0 | 0 | 0 | 0 | 0 | 0 | 0 | 0 | 0 | 0 | 0 | 8.8629 | 0 | 0 | 7.3857 | 1.4771 | 0 | 0 | 0 | 0 | 0 | 8.8629 | 0 | 0 | 7.3857 | 1.4771
1.4 | Строительство ЛЭП 0,4 кВ ориентировочной протяженностью 0,55 км для электроснабжения ИЖС по ул. Горького - ул. Свердлова в п. Малиновский Советского района | K_ТПСв-0390 | 2023 | 2025 | нд | нд |  | 1.6351 | 1.6351 | 0 | 0 | 0 | 0 | 0 | 0.21705 | 0 | 0 | 0.18087 | 0.036175 | 1.4181 | 0 | 0 | 1.1817 | 0.23634 | 0 | 0 | 0 | 0 | 0 | 0 | 0 | 0 | 0 | 0 | 1.6351 | 0 | 0 | 1.3626 | 0.27252
1.4 | Строительство ЛЭП 0,4 кВ ориентировочной протяженностью 0,6 км для электроснабжения ИЖС в п. Лиственичный Кондинского района | H_ТПКн-0024 | 2025 | 2026 | нд | нд |  | 1.4585 | 1.4585 | 0 | 0 | 0 | 0 | 0 | 0 | 0 | 0 | 0 | 0 | 0 | 0 | 0 | 0 | 0 | 1.4585 | 0 | 0 | 1.2154 | 0.24308 | 0 | 0 | 0 | 0 | 0 | 1.4585 | 0 | 0 | 1.2154 | 0.24308
1.4 | Строительство КЛ 0,4 кВ ориентировочной протяженностью 0,05 км для электроснабжения многоквартирного трехэтажного жилого дома №3 в границах ул. Гранитная-Лунная-Нововятская-Агиришская в городе Югорск | H_ТПЮг-0056 | 2023 | 2024 | нд | нд | нд | 0.14788 | 0.14788 | 0 | 0 | 0 | 0 | 0 | 0.14788 | 0 | 0 | 0.12323 | 0.024647 | 0 | 0 | 0 | 0 | 0 | 0 | 0 | 0 | 0 | 0 | 0 | 0 | 0 | 0 | 0 | 0.14788 | 0 | 0 | 0.12323 | 0.024647
1.4 | Строительство КЛ 0,4 кВ ориентировочной протяженностью 0,07 км для электроснабжения многоквартирного жилого дома №2 в границах ул. Гранитная-Лунная-Нововятская-Агиришская в г. Югорске | H_ТПЮг-0055 | 2025 | 2026 | нд | нд | нд | 0.20133 | 0.20133 | 0 | 0 | 0 | 0 | 0 | 0 | 0 | 0 | 0 | 0 | 0 | 0 | 0 | 0 | 0 | 0.20133 | 0 | 0 | 0.16778 | 0.033555 | 0 | 0 | 0 | 0 | 0 | 0.20133 | 0 | 0 | 0.16778 | 0.033555
1.4 | Строительство КТП 10/0,4 кВ мощностью 0,2 МВА, ЛЭП 10 кВ ориентировочной протяженностью 0,8 км для электроснабжения детского сада и школы в границах улиц Коллективная - Петра Багаева - Владимира Маяковского- Загородная - Полевая в г.п. Советский Советского района | J_ТПСв-0295 | 2025 | 2026 | нд | нд | нд | 6.6218 | 6.6218 | 0 | 0 | 0 | 0 | 0 | 0 | 0 | 0 | 0 | 0 | 0 | 0 | 0 | 0 | 0 | 6.6218 | 0 | 0 | 5.5182 | 1.1036 | 0 | 0 | 0 | 0 | 0 | 6.6218 | 0 | 0 | 5.5182 | 1.1036
1.4 | Строительство КТП 10/0,4 кВ мощностью 0,25 МВА для электроснабжения объекта по ул.Славянская, 16А в г. Югорске | H_ТПЮг-0131 | 2025 | 2026 | нд | нд | нд | 1.1496 | 1.1496 | 0 | 0 | 0 | 0 | 0 | 0 | 0 | 0 | 0 | 0 | 0 | 0 | 0 | 0 | 0 | 1.1496 | 0 | 0 | 0.958 | 0.1916 | 0 | 0 | 0 | 0 | 0 | 1.1496 | 0 | 0 | 0.958 | 0.1916
1.4 | Строительство КТП 10/0,4 кВ мощностью 0,4 МВА, ЛЭП 10 кВ ориентировочной протяженностью 0,3 км для электроснабжения объекта по ул. Железнодорожная, 65 в г. Югорске | H_ТПЮг-0133 | 2025 | 2026 | нд | нд | нд | 8.2776 | 8.2776 | 0 | 0 | 0 | 0 | 0 | 0 | 0 | 0 | 0 | 0 | 0 | 0 | 0 | 0 | 0 | 8.2776 | 0 | 0 | 6.898 | 1.3796 | 0 | 0 | 0 | 0 | 0 | 8.2776 | 0 | 0 | 6.898 | 1.3796
1.4 | Строительство КТП 10/0,4 кВ мощностью 0,5 МВА, ЛЭП 10-0,4 кВ ориентировочной протяженностью 1,04 км для электроснабжения многоквартирных жилых домов по ул. Мраморная в г. Югорске | K_ТПЮг-0387 | 2025 | 2026 | нд | нд | нд | 7.9817 | 7.9817 | 0 | 0 | 0 | 0 | 0 | 0 | 0 | 0 | 0 | 0 | 0 | 0 | 0 | 0 | 0 | 7.9817 | 0 | 0 | 6.6514 | 1.3303 | 0 | 0 | 0 | 0 | 0 | 7.9817 | 0 | 0 | 6.6514 | 1.3303
1.4 | Строительство КТП 10/0,4 кВ мощностью 0,8 МВА, КЛ-0,4 кВ ориентировочной протяженностью 0,2 МВА для электроснабжения здания администрации Советского района по ул. 50 лет Пионерии в г.п. Советский Советского района | K_ТПСв-0392 | 2023 | 2025 | нд | нд | нд | 5.6956 | 5.6956 | 0 | 0 | 0 | 0 | 0 | 1.0932 | 0 | 0 | 0.911 | 0.1822 | 4.6024 | 0 | 0 | 3.8353 | 0.76706 | 0 | 0 | 0 | 0 | 0 | 0 | 0 | 0 | 0 | 0 | 5.6956 | 0 | 0 | 4.7463 | 0.94926
1.4 | Строительство КТП 10/0,4 кВ мощностью 2 МВА, ЛЭП 10-0,4 кВ ориентировочной протяженностью 0,5 км для электроснабжения многоквартирных жилых домов в границах улиц Ленина-Гагарина-Юбилейная-Железнодорожная в г.п. Советский Советского района | K_ТПСв-0401 | 2025 | 2026 | нд | нд | нд | 11.0285 | 11.0285 | 0 | 0 | 0 | 0 | 0 | 0 | 0 | 0 | 0 | 0 | 1.1029 | 0 | 0 | 0.91904 | 0.18381 | 9.9257 | 0 | 0 | 8.2714 | 1.6543 | 0 | 0 | 0 | 0 | 0 | 11.0285 | 0 | 0 | 9.1904 | 1.8381
1.4 | Строительство КТП 10/0,4 кВ мощностью 2 МВА, ЛЭП 10-0,4 кВ ориентировочной протяженностью 0,65 кмдля электроснабжения многоквартирного жилого дома №1 в границах ул. Гранитная-Лунная-Нововятская-Агиришская в г. Югорске | H_ТПЮг-0126 | 2025 | 2026 | нд | нд | нд | 12.5361 | 12.5361 | 0 | 0 | 0 | 0 | 0 | 0 | 0 | 0 | 0 | 0 | 1.2536 | 0 | 0 | 1.0447 | 0.20893 | 11.2825 | 0 | 0 | 9.4021 | 1.8804 | 0 | 0 | 0 | 0 | 0 | 12.5361 | 0 | 0 | 10.4467 | 2.0893
1.4 | Строительство ЛЭП 0,4 кВ ориентировочной протяженностью 0,05 км для электроснабжения многоквартирных жилых домов №19, №21 по ул. Строительная в г.п. Агириш Советского района | J_ТПСв-0297 | 2023 | 2024 | нд | нд | нд | 0.34662 | 0.34662 | 0 | 0 | 0 | 0 | 0 | 0.34662 | 0 | 0 | 0.28885 | 0.057771 | 0 | 0 | 0 | 0 | 0 | 0 | 0 | 0 | 0 | 0 | 0 | 0 | 0 | 0 | 0 | 0.34662 | 0 | 0 | 0.28885 | 0.057771
1.4 | Строительство ЛЭП 0,4 кВ ориентировочной протяженностью 0,2 км для электроснабжения жилого дома по улице Интернациональная, 124 в г. Нягань | H_ТПНг-0034 | 2023 | 2024 | нд | нд | нд | 0.50922 | 0.50922 | 0 | 0 | 0 | 0 | 0 | 0.50922 | 0 | 0 | 0.42435 | 0.08487 | 0 | 0 | 0 | 0 | 0 | 0 | 0 | 0 | 0 | 0 | 0 | 0 | 0 | 0 | 0 | 0.50922 | 0 | 0 | 0.42435 | 0.08487
1.4 | Строительство ЛЭП 0,4 кВ ориентировочной протяженностью 0,32 км для электроснабжения ИЖС по ул. Таежная в с. Леуши Кондинского района | H_ТПКн-0023 | 2025 | 2026 | нд | нд | нд | 0.77784 | 0.77784 | 0 | 0 | 0 | 0 | 0 | 0 | 0 | 0 | 0 | 0 | 0 | 0 | 0 | 0 | 0 | 0.77784 | 0 | 0 | 0.6482 | 0.12964 | 0 | 0 | 0 | 0 | 0 | 0.77784 | 0 | 0 | 0.6482 | 0.12964
1.4 | Строительство ЛЭП 0,4 кВ ориентировочной протяженностью 0,35 км для электроснабжения многоквартирных жилых домов по ул. Первомайская в п. Малиновский Советского района | H_ТПСв-0046 | 2023 | 2023 | нд | нд | нд | 0.90987 | 0.90987 | 0.90987 | 0 | 0 | 0.75823 | 0.15165 | 0 | 0 | 0 | 0 | 0 | 0 | 0 | 0 | 0 | 0 | 0 | 0 | 0 | 0 | 0 | 0 | 0 | 0 | 0 | 0 | 0.90987 | 0 | 0 | 0.75823 | 0.15165
1.4 | Строительство ЛЭП 0,4 кВ ориентировочной протяженностью 0,36 км для электроснабжения КНС в 14 мкр. города Югорска | H_ТПЮг-0069 | 2025 | 2026 | нд | нд | нд | 1.3059 | 1.3059 | 0 | 0 | 0 | 0 | 0 | 0 | 0 | 0 | 0 | 0 | 0 | 0 | 0 | 0 | 0 | 1.3059 | 0 | 0 | 1.0883 | 0.21766 | 0 | 0 | 0 | 0 | 0 | 1.3059 | 0 | 0 | 1.0883 | 0.21766
1.4 | Строительство ЛЭП 0,4 кВ ориентировочной протяженностью 0,45 км для электроснабжения жилых домов № 92, № 98 по ул. Пионерская в г. Нягань | H_ТПНг-0033 | 2025 | 2026 | нд | нд | нд | 1.1484 | 1.1484 | 0 | 0 | 0 | 0 | 0 | 0 | 0 | 0 | 0 | 0 | 0.32994 | 0 | 0 | 0.27495 | 0.05499 | 0.81849 | 0 | 0 | 0.68207 | 0.13641 | 0 | 0 | 0 | 0 | 0 | 1.1484 | 0 | 0 | 0.95702 | 0.1914
1.4 | Строительство ЛЭП 0,4 кВ ориентировочной протяженностью 0,5 кмдля электроснабжения многоквартирных жилых домов по ул. Ленина в п. Малиновский Советского района | H_ТПСв-0044 | 2025 | 2026 | нд | нд | нд | 2.0614 | 2.0614 | 0 | 0 | 0 | 0 | 0 | 0 | 0 | 0 | 0 | 0 | 0 | 0 | 0 | 0 | 0 | 2.0614 | 0 | 0 | 1.7178 | 0.34357 | 0 | 0 | 0 | 0 | 0 | 2.0614 | 0 | 0 | 1.7178 | 0.34357
1.4 | Строительство ЛЭП 0,4 кВ ориентировочной протяженностью 0,65 км для электроснабжения площадки временного накопления ТКО по ул. Космонавтов, 27а в пгт. Куминский Кондинского района | L_ТПКн-0488 | 2024 | 2025 | нд | нд | нд | 1.7973 | 1.7973 | 0 | 0 | 0 | 0 | 0 | 0 | 0 | 0 | 0 | 0 | 1.7973 | 0 | 0 | 1.4978 | 0.29955 | 0 | 0 | 0 | 0 | 0 | 0 | 0 | 0 | 0 | 0 | 1.7973 | 0 | 0 | 1.4978 | 0.29955
1.4 | Строительство ЛЭП 0,4 кВ ориентировочной протяженностью 0,95 км для электроснабжения водоочистных сооружений по ул. Набережная, 102а в п. Светлый Березовского района | H_ТПБр-0016 | 2026 | 2027 | нд | нд | нд | 3.9106 | 3.9106 | 0 | 0 | 0 | 0 | 0 | 0 | 0 | 0 | 0 | 0 | 0 | 0 | 0 | 0 | 0 | 0 | 0 | 0 | 0 | 0 | 3.9106 | 0 | 0 | 3.2588 | 0.65176 | 3.9106 | 0 | 0 | 3.2588 | 0.65176
1.4 | Строительство ЛЭП 0,4 кВ ориентировочной протяженностью 1 км для электроснабжения ИЖС по ул. Губкина в пгт. Березово Березовского района | H_ТПБр-0015 | 2024 | 2026 | нд | нд | нд | 2.7091 | 2.7091 | 0 | 0 | 0 | 0 | 0 | 0 | 0 | 0 | 0 | 0 | 0.81273 | 0 | 0 | 0.67727 | 0.13545 | 1.8964 | 0 | 0 | 1.5803 | 0.31606 | 0 | 0 | 0 | 0 | 0 | 2.7091 | 0 | 0 | 2.2576 | 0.45151
1.4 | Строительство ЛЭП 10-0,4 кВ ориентировочной протяженностью 0,45 км для электроснабжения многоквартирного жилого дома по ул. Речная, 91 в г. Нягань | H_ТПНг-0032 | 2024 | 2025 | нд | нд | нд | 1.5328 | 1.5328 | 0 | 0 | 0 | 0 | 0 | 0 | 0 | 0 | 0 | 0 | 1.5328 | 0 | 0 | 1.2773 | 0.25546 | 0 | 0 | 0 | 0 | 0 | 0 | 0 | 0 | 0 | 0 | 1.5328 | 0 | 0 | 1.2773 | 0.25546
1.4 | Строительство ЛЭП-0,4 кВ ориентировочной протяженностью 0,2 км для электроснабжения жилого дома по ул. Титова 5 в пгт. Междуреченский Кондинского района | H_ТПКн-0021 | 2025 | 2025 | нд | нд | нд | 0.76157 | 0.76157 | 0 | 0 | 0 | 0 | 0 | 0 | 0 | 0 | 0 | 0 | 0.76157 | 0 | 0 | 0.63464 | 0.12693 | 0 | 0 | 0 | 0 | 0 | 0 | 0 | 0 | 0 | 0 | 0.76157 | 0 | 0 | 0.63464 | 0.12693
1.4 | Строительство ЛЭП-0,4 кВ ориентировочной протяженностью 1,2 км для электроснабжения жилой застройки в 10 микрорайоне ж.р. Центральный г. Нягань | M_ТПНг-0606 | 2023 | 2024 | нд | нд | нд | 3.4072 | 3.4072 | 0 | 0 | 0 | 0 | 0 | 3.4072 | 0 | 0 | 2.8393 | 0.56787 | 0 | 0 | 0 | 0 | 0 | 0 | 0 | 0 | 0 | 0 | 0 | 0 | 0 | 0 | 0 | 3.4072 | 0 | 0 | 2.8393 | 0.56787
1.4 | Строительство ЛЭП-0,4 кВ ориентировочной протяженностью 1,5 км для электроснабжения ИЖС по ул. Сибирская 154 в пгт. Междуреченский Кондинского района | H_ТПКн-0020 | 2025 | 2026 | нд | нд | нд | 5.3331 | 5.3331 | 0 | 0 | 0 | 0 | 0 | 0 | 0 | 0 | 0 | 0 | 1.0998 | 0 | 0 | 0.9165 | 0.1833 | 4.2333 | 0 | 0 | 3.5277 | 0.70555 | 0 | 0 | 0 | 0 | 0 | 5.3331 | 0 | 0 | 4.4442 | 0.88885
1.4 | Строительство ТП 10/0,4 кВ мощностью 0,025 МВА, ЛЭП 10 кВ ориентировочной протяженностью 0,08 для электроснабжения площадки временного накопления ТКО в д. Кама Кондинского района | L_ТПКн-0487 | 2023 | 2024 | нд | нд | нд | 1.5339 | 1.5339 | 0.1 | 0 | 0 | 0.083333 | 0.016667 | 1.4339 | 0 | 0 | 1.1949 | 0.23898 | 0 | 0 | 0 | 0 | 0 | 0 | 0 | 0 | 0 | 0 | 0 | 0 | 0 | 0 | 0 | 1.5339 | 0 | 0 | 1.2782 | 0.25565
1.4 | Строительство ТП 10/0,4 кВ мощностью 0,025 МВА, ЛЭП 10 кВ ориентировочной протяженностью 0,23 км для электроснабжения площадки временного накопления ТКО в д. Алтай Кондинского района | L_ТПКн-0486 | 2023 | 2024 | нд | нд | нд | 2.2559 | 2.2559 | 0.1 | 0 | 0 | 0.083333 | 0.016667 | 2.1559 | 0 | 0 | 1.7966 | 0.35932 | 0 | 0 | 0 | 0 | 0 | 0 | 0 | 0 | 0 | 0 | 0 | 0 | 0 | 0 | 0 | 2.2559 | 0 | 0 | 1.8799 | 0.37598
1.4 | Строительство ТП 10/0,4 кВ мощностью 0,025 МВА, ЛЭП 10 кВ ориентировочной протяженностью 0,23 км для электроснабжения площадки временного накопления ТКО в с. Болчары Кондинского района | L_ТПКн-0485 | 2023 | 2024 | нд | нд | нд | 2.1488 | 2.1488 | 0 | 0 | 0 | 0 | 0 | 2.1488 | 0 | 0 | 1.7907 | 0.35813 | 0 | 0 | 0 | 0 | 0 | 0 | 0 | 0 | 0 | 0 | 0 | 0 | 0 | 0 | 0 | 2.1488 | 0 | 0 | 1.7907 | 0.35813
1.4 | Строительство ТП 10/0,4 кВ мощностью 0,8 МВА, ЛЭП 10-0,4 кВ ориентировочной протяженностью 1,1 км для электроснабжения жилой застройки в квартале 40Б ж.р. Восточный г. Нягань | M_ТПНг-0605 | 2025 | 2027 | нд | нд | нд | 13.9394 | 13.9394 | 0 | 0 | 0 | 0 | 0 | 0 | 0 | 0 | 0 | 0 | 1.3939 | 0 | 0 | 1.1616 | 0.23232 | 3.7636 | 0 | 0 | 3.1364 | 0.62727 | 8.7818 | 0 | 0 | 7.3182 | 1.4636 | 13.9394 | 0 | 0 | 11.6162 | 2.3232
1.4 | Строительство ТП-10/0,4 кВ мощностью 0,8 МВА, ЛЭП-0,4 кВ ориентировочной протяженностью 0,3 км для электроснабжения многоквартирного жилого дома по ул. Московская, 1 в г. Нягань | M_ТПНг-0637 | 2023 | 2025 | нд | нд | нд | 5.7606 | 5.7606 | 0 | 0 | 0 | 0 | 0 | 0.3713 | 0 | 0 | 0.30942 | 0.061883 | 5.3893 | 0 | 0 | 4.4911 | 0.89822 | 0 | 0 | 0 | 0 | 0 | 0 | 0 | 0 | 0 | 0 | 5.7606 | 0 | 0 | 4.8005 | 0.9601
1.4 | Строительство КТП 10/0,4 кВ мощностью 0,4 МВА, ЛЭП 10-0,4 кВ ориентировочной протяженностью 0,61 км для электроснабжения жилых домов по ул. Брусничная в СМ "Заречный" в г. Нягань | N_ТПНг-0751 | 2022 | 2024 | 0 | 0 | нд | 4.158 | 4.158 | 0.5 | 0 | 0 | 0.41667 | 0.083333 | 3.658 | 0 | 0 | 3.0483 | 0.60966 | 0 | 0 | 0 | 0 | 0 | 0 | 0 | 0 | 0 | 0 | 0 | 0 | 0 | 0 | 0 | 4.158 | 0 | 0 | 3.465 | 0.69299
1.4 | Строительство КТП 10/0,4 кВ мощностью 0,8 МВА, ЛЭП 10-0,4 кВ ориентировочной протяженностью 0,45 км для электроснабжения жилого дома по ул. Мира, 51 в г. Югорск | N_ТПЮг-0746 | 2022 | 2023 | 0 | 0 | нд | 12.9748 | 12.9748 | 12.9748 | 0 | 0 | 10.8123 | 2.1625 | 0 | 0 | 0 | 0 | 0 | 0 | 0 | 0 | 0 | 0 | 0 | 0 | 0 | 0 | 0 | 0 | 0 | 0 | 0 | 0 | 12.9748 | 0 | 0 | 10.8123 | 2.1625
1.4 | Строительство ЛЭП 0,4 кВ ориентировочной протяженностью 0,08 км для электроснабжения многоквартирного жилого дома в п. Верхнеказымский Белоярского района | N_ТПБл-0753 | 2022 | 2023 | 0.065496 | 0.68345 | 2022-12-01 | 0.6135 | 0.58284 | 0.58284 | 0 | 0 | 0.4857 | 0.09714 | 0 | 0 | 0 | 0 | 0 | 0 | 0 | 0 | 0 | 0 | 0 | 0 | 0 | 0 | 0 | 0 | 0 | 0 | 0 | 0 | 0.58284 | 0 | 0 | 0.4857 | 0.09714
1.4 | Строительство КТП 10/0,4 кВ мощностью 0,8 МВА, ЛЭП 10 кВ ориентировочной протяженностью 0,5 км для электроснабжения многоквартирного жилого дома по ул. Мира, 55 в г. Югорске | H_ТПЮг-0128 | 2023 | 2023 | нд | нд | нд | 11.4302 | 11.4302 | 0 | 0 | 0 | 0 | 0 | 0 | 0 | 0 | 0 | 0 | 0 | 0 | 0 | 0 | 0 | 0 | 0 | 0 | 0 | 0 | 0 | 0 | 0 | 0 | 0 | 0 | 0 | 0 | 0 | 0
1.4 | Строительство КЛ 0,4 кВ ориентировочной протяженностью 0,1 км для электроснабжения многоквартирного жилого дома по ул. Магистральная, 21 в г. Югорске | H_ТПЮг-0066 | 2023 | 2023 | нд | нд | нд | 0.25996 | 0.25996 | 0.25996 | 0 | 0 | 0.21664 | 0.043327 | 0 | 0 | 0 | 0 | 0 | 0 | 0 | 0 | 0 | 0 | 0 | 0 | 0 | 0 | 0 | 0 | 0 | 0 | 0 | 0 | 0.25996 | 0 | 0 | 0.21664 | 0.043327
1.4 | Строительство ЛЭП 10 кВ ориентировочной протяженностью 0,32 км для электроснабжения многоквартирного жилого дома по адресу мкр. 3-й, уч. № 5, в п. Верхнеказымский, Белоярского района | N_ТПБл-0758 | 2022 | 2023 | 0 | 0 | нд | 1.5398 | 1.5317 | 1.5317 | 0 | 0 | 1.2764 | 0.25529 | 0 | 0 | 0 | 0 | 0 | 0 | 0 | 0 | 0 | 0 | 0 | 0 | 0 | 0 | 0 | 0 | 0 | 0 | 0 | 0 | 1.5317 | 0 | 0 | 1.2764 | 0.25529
1.4 | Сети электроснабжения музейно-туристического комплекса "Ворота в Югру" в городе Югорске | I_ТПЮг-0140 | 2017 | 2025 | 3.6997 | 28.6028 | 2022-03-01 | 18.4783 | 4.8276 | 2.9398 | 0 | 0 | 2.4498 | 0.48996 | 1.8878 | 0 | 0 | 1.5732 | 0.31463 | 5.1175 | 0 | 0 | 4.2646 | 0.85292 | 0 | 0 | 0 | 0 | 0 | 0 | 0 | 0 | 0 | 0 | 9.9451 | 0 | 0 | 8.2876 | 1.6575
1.4 | Строительство ВЛЗ 6 кВ ориентировочной протяженностью 0,06 км для электроснабжения средней школы по ул. Братьев Гурьяновых, д.15 в пгт Березово Березовского района | K_ТПБр-0417 | 2023 | 2024 | 0 | нд | нд | 0.35321 | 0.35321 | 0 | 0 | 0 | 0 | 0 | 0.35321 | 0 | 0 | 0.29434 | 0.058868 | 0 | 0 | 0 | 0 | 0 | 0 | 0 | 0 | 0 | 0 | 0 | 0 | 0 | 0 | 0 | 0.35321 | 0 | 0 | 0.29434 | 0.058868
1.4 | Строительство КТП 10/0,4 кВ 0,5 МВА, ЛЭП 10-0,4 кВ ориентировочной протяженностью 0,4 км для электроснабжения школы на 1100 мест в границах улиц Ленина-Гагарина-Юбилейная-Железнодорожная в г.п. Советский Советского района | K_ТПСв-0400 | 2024 | 2026 | 0 | нд | нд | 9.6233 | 9.6233 | 0 | 0 | 0 | 0 | 0 | 0 | 0 | 0 | 0 | 0 | 0.96233 | 0 | 0 | 0.80195 | 0.16039 | 8.661 | 0 | 0 | 7.2175 | 1.4435 | 0 | 0 | 0 | 0 | 0 | 9.6233 | 0 | 0 | 8.0195 | 1.6039
1.4 | Строительство КТП 10/0,4 кВ мощностью 0,25 МВА, ЛЭП 10-0,4 кВ ориентировочной протяженностью 0,4 км для электроснабжения жилых домов по ул. Таежная-пер. Спортивный в п. Пионерский Советского района | H_ТПСв-0110 | 2025 | 2026 | 0 | нд | нд | 2.6571 | 2.6571 | 0 | 0 | 0 | 0 | 0 | 0 | 0 | 0 | 0 | 0 | 0 | 0 | 0 | 0 | 0 | 2.6571 | 0 | 0 | 2.2143 | 0.44286 | 0 | 0 | 0 | 0 | 0 | 2.6571 | 0 | 0 | 2.2143 | 0.44286
1.4 | Строительство КТП 10/0,4 кВ мощностью 0,4 МВА, ЛЭП 10 кВ ориентировочной протяженностью 0,5 км для электроснабжения предприятия растениеводства (Зеленая зона) в г. Югорске | H_ТПЮг-0138 | 2025 | 2026 | 0 | нд | нд | 3.8421 | 3.8421 | 0 | 0 | 0 | 0 | 0 | 0 | 0 | 0 | 0 | 0 | 0 | 0 | 0 | 0 | 0 | 3.8421 | 0 | 0 | 3.2017 | 0.64034 | 0 | 0 | 0 | 0 | 0 | 3.8421 | 0 | 0 | 3.2017 | 0.64034
1.4 | Строительство КТП 10/0,4 кВ мощностью 0,8 МВА, ЛЭП 10 кВ ориентировочной протяженностью 0,9 км для электроснабжения Поликлиники в п. Луговой Кондинского района | K_ТПКн-0396 | 2024 | 2026 | 0 | нд | нд | 8.6922 | 8.6922 | 0 | 0 | 0 | 0 | 0 | 0 | 0 | 0 | 0 | 0 | 0.86922 | 0 | 0 | 0.72435 | 0.14487 | 7.823 | 0 | 0 | 6.5192 | 1.3038 | 0 | 0 | 0 | 0 | 0 | 8.6922 | 0 | 0 | 7.2435 | 1.4487
1.4 | Строительство КТП 10/0,4 кВ мощностью 0,8 МВА, ЛЭП-10 кВ ориентировочной протяженностью 0,2 км для электроснабжения жилых домов в микрорайоне №9 в г. Нягань | H_ТПНг-0097 | 2025 | 2026 | 0 | нд | нд | 11.4399 | 11.4399 | 0 | 0 | 0 | 0 | 0 | 0 | 0 | 0 | 0 | 0 | 1.144 | 0 | 0 | 0.95333 | 0.19067 | 10.2959 | 0 | 0 | 8.5799 | 1.716 | 0 | 0 | 0 | 0 | 0 | 11.4399 | 0 | 0 | 9.5333 | 1.9067
1.4 | Строительство КТП 10/0,4 кВ мощностью 1,26 МВА, ЛЭП 10 кВ ориентировочной протяженностью 0,25 км для электроснабжения общеобразовательной школы на 1000 мест в г. Югорске | H_ТПЮг-0135 | 2024 | 2025 | 0 | нд | нд | 12.4669 | 12.4669 | 0 | 0 | 0 | 0 | 0 | 0 | 0 | 0 | 0 | 0 | 12.4669 | 0 | 0 | 10.3891 | 2.0778 | 0 | 0 | 0 | 0 | 0 | 0 | 0 | 0 | 0 | 0 | 12.4669 | 0 | 0 | 10.3891 | 2.0778
1.4 | Строительство КТП 10/0,4 кВ мощностью 1,26 МВА, ЛЭП 10-0,4 кВ ориентировочной протяженностью 0,24 км для электроснабжения Пождепо по ул. Бардакова, 46а в с. Болчары Кондинского района | H_ТПКн-0085 | 2025 | 2026 | 0 | нд | нд | 7.5014 | 7.5014 | 0 | 0 | 0 | 0 | 0 | 0 | 0 | 0 | 0 | 0 | 0.75014 | 0 | 0 | 0.62511 | 0.12502 | 6.7512 | 0 | 0 | 5.626 | 1.1252 | 0 | 0 | 0 | 0 | 0 | 7.5014 | 0 | 0 | 6.2511 | 1.2502
1.4 | Строительство КТП 10/0,4 кВ мощностью 1,26 МВА, ЛЭП 10-0,4 кВ ориентировочной протяженностью 0,55 км для электроснабжения Храма по ул. Киевская, 2 в с. Болчары Кондинского района | H_ТПКн-0087 | 2025 | 2026 | 0 | нд | нд | 6.5964 | 6.5964 | 0 | 0 | 0 | 0 | 0 | 0 | 0 | 0 | 0 | 0 | 0 | 0 | 0 | 0 | 0 | 6.5964 | 0 | 0 | 5.497 | 1.0994 | 0 | 0 | 0 | 0 | 0 | 6.5964 | 0 | 0 | 5.497 | 1.0994
1.4 | Строительство КТП 10/0,4 кВ мощностью 1,6 МВА, ЛЭП 10-0,4 кВ ориентировочной протяженностью 5 км для электроснабжения ИЖС в микрорайонах № 5, 6, 7 жилого района «Центральный» в г. Нягань | H_ТПНг-0096 | 2023 | 2025 | 0 | нд | нд | 41.5132 | 41.5132 | 0 | 0 | 0 | 0 | 0 | 3.8538 | 0 | 0 | 3.2115 | 0.64229 | 37.6594 | 0 | 0 | 31.3829 | 6.2766 | 0 | 0 | 0 | 0 | 0 | 0 | 0 | 0 | 0 | 0 | 41.5132 | 0 | 0 | 34.5943 | 6.9189
1.4 | Строительство КТП 10/0,4 кВ мощностью 2 МВА, ЛЭП 10-0,4 кВ ориентировочной протяженностью 0,9 км для электроснабжения общеобразовательной школы по улице 20 Лет Нягани в г. Нягань | J_ТПНг-0293 | 2023 | 2025 | 0 | нд | нд | 10.4045 | 10.4045 | 0 | 0 | 0 | 0 | 0 | 1.0199 | 0 | 0 | 0.8499 | 0.16998 | 9.3846 | 0 | 0 | 7.8205 | 1.5641 | 0 | 0 | 0 | 0 | 0 | 0 | 0 | 0 | 0 | 0 | 10.4045 | 0 | 0 | 8.6704 | 1.7341
1.4 | Строительство КТП 10/0,4 кВ мощностью 4,4 МВА, ЛЭП 10-0,4 кВ ориентировочной протяженностью 3,72 км для электроснабжения объектов микрорайона 48 в г. Сургут | J_ТПСг-0298 | 2025 | 2027 | 0 | нд | нд | 38.5732 | 38.5732 | 0 | 0 | 0 | 0 | 0 | 0 | 0 | 0 | 0 | 0 | 3.8573 | 0 | 0 | 3.2144 | 0.64289 | 14.7104 | 0 | 0 | 12.2587 | 2.4517 | 20.0055 | 0 | 0 | 16.6713 | 3.3343 | 38.5732 | 0 | 0 | 32.1444 | 6.4289
1.4 | Строительство ЛЭП 0,4 кВ ориентировочной протяженностью 0,27 км для электроснабжения Центра культурного развития в п. Половинка Кондинского района | K_ТПКн-0394 | 2023 | 2025 | 0 | нд | нд | 1.015 | 1.015 | 0 | 0 | 0 | 0 | 0 | 0 | 0 | 0 | 0 | 0 | 1.015 | 0 | 0 | 0.84582 | 0.16916 | 0 | 0 | 0 | 0 | 0 | 0 | 0 | 0 | 0 | 0 | 1.015 | 0 | 0 | 0.84582 | 0.16916
1.4 | Строительство ЛЭП 10-0,4 кВ ориентировочной протяженностью 1,25 км для электроснабжения средней общеобразовательной школы № 1 в г. Советский Советского района | M_ТПСв-0638 | 2026 | 2027 | 0 | нд | нд | 5.729 | 5.729 | 0 | 0 | 0 | 0 | 0 | 0 | 0 | 0 | 0 | 0 | 0 | 0 | 0 | 0 | 0 | 0 | 0 | 0 | 0 | 0 | 5.729 | 0 | 0 | 4.7742 | 0.95484 | 5.729 | 0 | 0 | 4.7742 | 0.95484
1.4 | Строительство ЛЭП 10-0,4 кВ ориентировочной протяженностью 8,4 км, КТП-10/0,4 кВ мощностью 2,9 МВА для электроснабжения ИЖС в Юго-западном микрорайоне в пгт. Березово Березовского района | H_ТПБр-0075 | 2025 | 2027 | 0 | нд | нд | 40.9817 | 40.9817 | 0 | 0 | 0 | 0 | 0 | 0 | 0 | 0 | 0 | 0 | 4.0982 | 0 | 0 | 3.4151 | 0.68303 | 11.0651 | 0 | 0 | 9.2209 | 1.8442 | 25.8185 | 0 | 0 | 21.5154 | 4.3031 | 40.9817 | 0 | 0 | 34.1514 | 6.8303
1.4 | Строительство ЛЭП-0,4 кВ ориентировочной протяженностью 0,3 км для электроснабжения блочно-модульной котельной по ул. 20 лет Нягани в г. Нягань | M_ТПНг-0609 | 2023 | 2024 | 0 | нд | нд | 0.88195 | 0.88195 | 0 | 0 | 0 | 0 | 0 | 0.88195 | 0 | 0 | 0.73496 | 0.14699 | 0 | 0 | 0 | 0 | 0 | 0 | 0 | 0 | 0 | 0 | 0 | 0 | 0 | 0 | 0 | 0.88195 | 0 | 0 | 0.73496 | 0.14699
1.4 | Строительство ТП 10/0,4 кВ мощностью 0,8 МВА, ЛЭП 10-0,4 кВ ориентировочной протяженностью 1 км для электроснабжения объекта "Мечеть на 500 мест в г. Нягань по ул. Ленина,35 | M_ТПНг-0636 | 2026 | 2027 | 0 | нд | нд | 10.1618 | 10.1618 | 0 | 0 | 0 | 0 | 0 | 0 | 0 | 0 | 0 | 0 | 0 | 0 | 0 | 0 | 0 | 1.0162 | 0 | 0 | 0.84681 | 0.16936 | 9.1456 | 0 | 0 | 7.6213 | 1.5243 | 10.1618 | 0 | 0 | 8.4681 | 1.6936
1.4 | Строительство ТП 10/0,4 кВ мощностью 0,8 МВА, ЛЭП 10-0,4 кВ ориентировочной протяженностью 1,2 км для электроснабжения объекта "Концертный зал на 500 мест в г. Нягань по ул. Ленина, 31 (Театр)" | M_ТПНг-0635 | 2024 | 2026 | 0 | нд | нд | 11.7326 | 11.7326 | 0 | 0 | 0 | 0 | 0 | 0 | 0 | 0 | 0 | 0 | 1.1733 | 0 | 0 | 0.97772 | 0.19554 | 10.5593 | 0 | 0 | 8.7994 | 1.7599 | 0 | 0 | 0 | 0 | 0 | 11.7326 | 0 | 0 | 9.7772 | 1.9554
1.4 | Строительство ТП 10/0,4 кВ мощностью 1,26 МВА, ЛЭП 10-0,4 кВ ориентировочной протяженностью 0,2 км для электроснабжения объекта "Физкультурно-спортивный комплекс с бассейном в г. Нягань по ул. Декабристов,58" | M_ТПНг-0633 | 2025 | 2027 | 0 | нд | нд | 14.0284 | 14.0284 | 0 | 0 | 0 | 0 | 0 | 0 | 0 | 0 | 0 | 0 | 1.3412 | 0 | 0 | 1.1176 | 0.22353 | 3.8062 | 0 | 0 | 3.1718 | 0.63436 | 8.8811 | 0 | 0 | 7.4009 | 1.4802 | 14.0284 | 0 | 0 | 11.6904 | 2.3381
1.4 | Строительство ТП 10/0,4 кВ мощностью 1,26 МВА, ЛЭП 10-0,4 кВ ориентировочной протяженностью 1 км для электроснабжения объекта "Общеобразовательная школа на 900 мест в г. Нягань 10 мкр.,10" | M_ТПНг-0634 | 2024 | 2026 | 0 | нд | нд | 10.9143 | 10.9143 | 0 | 0 | 0 | 0 | 0 | 0 | 0 | 0 | 0 | 0 | 1.0914 | 0 | 0 | 0.90952 | 0.1819 | 9.8229 | 0 | 0 | 8.1857 | 1.6371 | 0 | 0 | 0 | 0 | 0 | 10.9143 | 0 | 0 | 9.0952 | 1.819
1.4 | Строительство ТП-10/0,4 кВ мощностью 5 МВА, ЛЭП 10 кВ ориентировочной протяженностью 0,6 км для электроснабжения музейного комплекса в г. Когалым | M_ТПКг-0639 | 2023 | 2025 | 0 | нд | нд | 23.8626 | 23.8626 | 0 | 0 | 0 | 0 | 0 | 0.541 | 0 | 0 | 0.45084 | 0.090167 | 23.3216 | 0 | 0 | 19.4346 | 3.8869 | 0 | 0 | 0 | 0 | 0 | 0 | 0 | 0 | 0 | 0 | 23.8626 | 0 | 0 | 19.8855 | 3.9771
1.4 | ТП-10/0,4 кВ, ЛЭП-10 кВ для электроснабжения футбольного манежа в г. Когалым | L_ТПКг-0497 | 2022 | 2025 | 0 | нд | нд | 33.1367 | 33.1367 | 0 | 0 | 0 | 0 | 0 | 1.6 | 0 | 0 | 1.3333 | 0.26667 | 31.5367 | 0 | 0 | 26.2806 | 5.2561 | 0 | 0 | 0 | 0 | 0 | 0 | 0 | 0 | 0 | 0 | 33.1367 | 0 | 0 | 27.6139 | 5.5228
1.4 | Строительство ВЛ-10 кВ ориентировочной протяженностью 5,8 км фидер "Нижний склад" ПС 110/10 кВ "Геологическая" в г. Югорск | M_СЮг-0627 | 2026 | 2028 | 0 | нд | нд | 35.9856 | 35.9856 | 0 | 0 | 0 | 0 | 0 | 0 | 0 | 0 | 0 | 0 | 0 | 0 | 0 | 0 | 0 | 3.5986 | 0 | 0 | 2.9988 | 0.59976 | 6.4774 | 0 | 0 | 5.3978 | 1.0796 | 10.076 | 0 | 0 | 8.3966 | 1.6793
1.4 | Строительство ВЛ-10 кВ фидер "Лесозавод" ПС 110/10 кВ "Геологическая" в г. Югорск | M_СЮг-0628 | 2026 | 2027 | 0 | нд | нд | 25.5721 | 25.5721 | 0 | 0 | 0 | 0 | 0 | 0 | 0 | 0 | 0 | 0 | 0 | 0 | 0 | 0 | 0 | 7.6716 | 0 | 0 | 6.393 | 1.2786 | 17.9005 | 0 | 0 | 14.9171 | 2.9834 | 25.5721 | 0 | 0 | 21.3101 | 4.262
1.4 | Строительство ВЛЗ-10 кВ ориентировочной протяженностью 4,52 МВА от ПС 220/110/10кВ "Картопья" до ЦРП "Советская в г. Советский | M_ССв-0626 | 2024 | 2026 | 0 | нд | нд | 18.5443 | 18.5443 | 0 | 0 | 0 | 0 | 0 | 0 | 0 | 0 | 0 | 0 | 1.8544 | 0 | 0 | 1.5454 | 0.30907 | 16.6898 | 0 | 0 | 13.9082 | 2.7816 | 0 | 0 | 0 | 0 | 0 | 18.5443 | 0 | 0 | 15.4535 | 3.0907
1.4 | Строительство КЛ 10 кВ ориентировочной протяженностью 1,591 км для перевода нагрузок с ТП№9-8-7 на РП-10 №9-8-12 в г. Югорск | M_СЮг-0630 | 2025 | 2027 | 0 | нд | нд | 18.7874 | 18.7874 | 0 | 0 | 0 | 0 | 0 | 0 | 0 | 0 | 0 | 0 | 1.7961 | 0 | 0 | 1.4968 | 0.29935 | 5.0974 | 0 | 0 | 4.2478 | 0.84957 | 11.8939 | 0 | 0 | 9.9116 | 1.9823 | 18.7874 | 0 | 0 | 15.6562 | 3.1312
1.4 | Строительство КЛ-0,4кВ ориентировочной протяженностью 0,2 км ж.д. ул. Бакинская, 13 в г. Когалым | M_СКг-0622 | 2024 | 2025 | 0 | нд | нд | 1.3169 | 1.3169 | 0 | 0 | 0 | 0 | 0 | 0 | 0 | 0 | 0 | 0 | 1.3169 | 0 | 0 | 1.0974 | 0.21948 | 0 | 0 | 0 | 0 | 0 | 0 | 0 | 0 | 0 | 0 | 1.3169 | 0 | 0 | 1.0974 | 0.21948
1.4 | Строительство КЛ-0,4кВ ориентировочной протяженностью 0,2 км ж.д. ул. Бакинская,15 в г. Когалым | M_СКг-0623 | 2024 | 2025 | 0 | нд | нд | 1.3856 | 1.3856 | 0 | 0 | 0 | 0 | 0 | 0 | 0 | 0 | 0 | 0 | 1.3856 | 0 | 0 | 1.1547 | 0.23093 | 0 | 0 | 0 | 0 | 0 | 0 | 0 | 0 | 0 | 0 | 1.3856 | 0 | 0 | 1.1547 | 0.23093
1.4 | Строительство КЛ-10 кВ ориентировочной протяженностью 0,6 км (ТП-2-11, ТП-2-31) в г. Когалым | M_СКг-0621 | 2023 | 2024 | 0 | нд | нд | 4.6148 | 4.6148 | 0 | 0 | 0 | 0 | 0 | 4.6148 | 0 | 0 | 3.8457 | 0.76914 | 0 | 0 | 0 | 0 | 0 | 0 | 0 | 0 | 0 | 0 | 0 | 0 | 0 | 0 | 0 | 4.6148 | 0 | 0 | 3.8457 | 0.76914
1.4 | Строительство КЛ-10 кВ ориентировочной протяженностью 0,7 км (ТП-2-13, ТП-2-16) в г. Когалым | M_СКг-0619 | 2024 | 2025 | 0 | нд | нд | 5.382 | 5.382 | 0 | 0 | 0 | 0 | 0 | 0 | 0 | 0 | 0 | 0 | 5.382 | 0 | 0 | 4.485 | 0.89701 | 0 | 0 | 0 | 0 | 0 | 0 | 0 | 0 | 0 | 0 | 5.382 | 0 | 0 | 4.485 | 0.89701
1.4 | Строительство КЛ-10 кВ ориентировочной протяженностью 1,7 км (ТП-2-59, ТП-2-61) в г. Когалым | M_СКг-0620 | 2023 | 2024 | 0 | нд | нд | 10.7854 | 10.7854 | 0 | 0 | 0 | 0 | 0 | 10.7854 | 0 | 0 | 8.9878 | 1.7976 | 0 | 0 | 0 | 0 | 0 | 0 | 0 | 0 | 0 | 0 | 0 | 0 | 0 | 0 | 0 | 10.7854 | 0 | 0 | 8.9878 | 1.7976
1.4 | Строительство КЛ-10 кВ ориентировочной протяженностью 2,8 км от ПС Инга в г. Когалым | M_СКг-0640 | 2024 | 2025 | 0 | нд | нд | 19.429 | 19.429 | 0 | 0 | 0 | 0 | 0 | 0 | 0 | 0 | 0 | 0 | 19.429 | 0 | 0 | 16.1908 | 3.2382 | 0 | 0 | 0 | 0 | 0 | 0 | 0 | 0 | 0 | 0 | 19.429 | 0 | 0 | 16.1908 | 3.2382
1.4 | Строительство КТП 10/0,4 кВ мощностью 0,4 МВА для электроснабжения с/т "Дружба" в г. Советский Советского района | H_ТПСв-0114 | 2023 | 2025 | 0 | нд | нд | 1.9201 | 1.9201 | 0 | 0 | 0 | 0 | 0 | 0.13001 | 0 | 0 | 0.10834 | 0.021668 | 1.7901 | 0 | 0 | 1.4917 | 0.29835 | 0 | 0 | 0 | 0 | 0 | 0 | 0 | 0 | 0 | 0 | 1.9201 | 0 | 0 | 1.6001 | 0.32002
1.4 | Строительство КТП 10/0,4 кВ мощностью 0,4 МВА, ЛЭП 0,4 кВ ориентировочной протяженностью 3 км для электроснабжения садовых участков по 15 проезду на территории бывшего вагон-городка КЛТПС в г. Нягани | L_ТПНг-0482 | 2022 | 2025 | 0 | нд | нд | 21.8913 | 21.8913 | 0.2 | 0 | 0 | 0.16667 | 0.033333 | 5.1852 | 0 | 0 | 4.321 | 0.8642 | 16.5061 | 0 | 0 | 13.7551 | 2.751 | 0 | 0 | 0 | 0 | 0 | 0 | 0 | 0 | 0 | 0 | 21.8913 | 0 | 0 | 18.2428 | 3.6486
1.4 | Строительство КТП 10/0,4 кВ мощностью 0,63 МВА для электроснабжения СНТ "Дорожник" в г. Советский Советского района | H_ТПСв-0116 | 2023 | 2025 | 0 | нд | нд | 3.8835 | 3.8835 | 0 | 0 | 0 | 0 | 0 | 0.13001 | 0 | 0 | 0.10834 | 0.021668 | 3.7535 | 0 | 0 | 3.1279 | 0.62558 | 0 | 0 | 0 | 0 | 0 | 0 | 0 | 0 | 0 | 0 | 3.8835 | 0 | 0 | 3.2362 | 0.64725
1.4 | Строительство ЛЭП 0,4 кВ ориентировочной протяженностью 3,5 км для электроснабжения ИЖС в жилом районе «Заречный» на территории бывшего вагон-городка Дустлик в г. Нягани | L_ТПНг-0483 | 2022 | 2025 | 0 | нд | нд | 44.0967 | 44.0967 | 0.2 | 0 | 0 | 0.16667 | 0.033333 | 5.9037 | 0 | 0 | 4.9198 | 0.98396 | 37.9929 | 0 | 0 | 31.6608 | 6.3322 | 0 | 0 | 0 | 0 | 0 | 0 | 0 | 0 | 0 | 0 | 44.0967 | 0 | 0 | 36.7472 | 7.3494
1.4 | Строительство ЛЭП 10-0,4 кВ ориентировочной протяженностью 7,75 км для электроснабжения микрорайона "Озерный-2" в г. Белоярский Белоярского района - 2 этап | H_ТПБл-0073 | 2027 | 2027 | 0 | нд | нд | 22.9881 | 22.9881 | 0 | 0 | 0 | 0 | 0 | 0 | 0 | 0 | 0 | 0 | 0 | 0 | 0 | 0 | 0 | 0 | 0 | 0 | 0 | 0 | 22.9881 | 0 | 0 | 19.1567 | 3.8313 | 22.9881 | 0 | 0 | 19.1567 | 3.8313
1.4 | Строительство ЛЭП 10-0,4кВ ориентировочной протяженностью 24,907 км, КТП 10/0,4 кВ мощностью 4,120 МВА с монтажом АИИСКУЭ 3 уровня в г.Советский (2 этап) | H_ССв-0182 | 2026 | 2029 | 0 | нд | нд | 84.9326 | 84.9326 | 0 | 0 | 0 | 0 | 0 | 0 | 0 | 0 | 0 | 0 | 0 | 0 | 0 | 0 | 0 | 0 | 0 | 0 | 0 | 0 | 8.4933 | 0 | 0 | 7.0777 | 1.4155 | 8.4933 | 0 | 0 | 7.0777 | 1.4155
1.4 | Строительство ЛЭП-10 кВ ориентировочной протяженностью 6,5 км от ПС 35/10 кВ "Ямки" до д. Сотник Кондинского района | M_СКн-0600 | 2027 | 2028 | 0 | нд | нд | 38.8411 | 38.8411 | 0 | 0 | 0 | 0 | 0 | 0 | 0 | 0 | 0 | 0 | 0 | 0 | 0 | 0 | 0 | 0 | 0 | 0 | 0 | 0 | 7.7682 | 0 | 0 | 6.4735 | 1.2947 | 7.7682 | 0 | 0 | 6.4735 | 1.2947
1.4 | Строительство ТП 10/0,4 кВ мощностью 0,8 МВА взамен ТП 14-26, ЛЭП 10-0,4 кВ ориентировочной протяженностью 0,28 км в районе м-на Эдэм в г. Нягань | M_СНг-0624 | 2025 | 2026 | 0 | нд | нд | 6.1554 | 6.1554 | 0 | 0 | 0 | 0 | 0 | 0 | 0 | 0 | 0 | 0 | 0 | 0 | 0 | 0 | 0 | 6.1554 | 0 | 0 | 5.1295 | 1.0259 | 0 | 0 | 0 | 0 | 0 | 6.1554 | 0 | 0 | 5.1295 | 1.0259
1.4 | Строительство ТП 10/0,4 мощностью 0,8 МВА взамен ТП 14-03, ЛЭП 10-0,4 кВ ориентировочной протяженностью 0,17 км в районе школы №2 в г. Нягань | M_СНг-0625 | 2025 | 2027 | 0 | нд | нд | 11.0679 | 11.0679 | 0 | 0 | 0 | 0 | 0 | 0 | 0 | 0 | 0 | 0 | 0 | 0 | 0 | 0 | 0 | 1.1068 | 0 | 0 | 0.92232 | 0.18446 | 9.9611 | 0 | 0 | 8.3009 | 1.6602 | 11.0679 | 0 | 0 | 9.2232 | 1.8446
1.4 | Строительство ТП№2-2 мощностью 1,26 МВА в г. Когалым | M_СКг-0618 | 2023 | 2024 | 0 | нд | нд | 12.508 | 12.508 | 0 | 0 | 0 | 0 | 0 | 12.508 | 0 | 0 | 10.4233 | 2.0847 | 0 | 0 | 0 | 0 | 0 | 0 | 0 | 0 | 0 | 0 | 0 | 0 | 0 | 0 | 0 | 12.508 | 0 | 0 | 10.4233 | 2.0847
1.4 | Строительство ТП№2-52 мощностью 1,26 МВА в г. Когалым | M_СКг-0617 | 2023 | 2024 | 0 | нд | нд | 12.508 | 12.508 | 0 | 0 | 0 | 0 | 0 | 12.508 | 0 | 0 | 10.4233 | 2.0847 | 0 | 0 | 0 | 0 | 0 | 0 | 0 | 0 | 0 | 0 | 0 | 0 | 0 | 0 | 0 | 12.508 | 0 | 0 | 10.4233 | 2.0847
1.4 | ТП 10/0,4 кВ, ЛЭП 10-0,4 кВ в районе сквера «Интернациональный» в г. Нягань | L_СНг-0507 | 2022 | 2024 | 0.96133 | 7.6582 | 2023-01-01 | 7.6582 | 7.6582 | 2.9667 | 0 | 0 | 2.4722 | 0.49445 | 4.6915 | 0 | 0 | 3.9096 | 0.78192 | 0 | 0 | 0 | 0 | 0 | 0 | 0 | 0 | 0 | 0 | 0 | 0 | 0 | 0 | 0 | 7.6582 | 0 | 0 | 6.3818 | 1.2764
1.4 | Замена ТП 5-5 на территории строительства сквера в микрорайоне №5 ж. р. Центральный | N_РНг-0783 | 2024 | 2026 | 0 | 0 | нд | 22.4136 | 22.4136 | 0 | 0 | 0 | 0 | 0 | 0 | 0 | 0 | 0 | 0 | 2.2414 | 0 | 0 | 1.8678 | 0.37356 | 20.1723 | 0 | 0 | 16.8102 | 3.362 | 0 | 0 | 0 | 0 | 0 | 22.4136 | 0 | 0 | 18.678 | 3.7356
1.4 | РДГ в д. Кама Кондинского района | N_СКн-0782 | 2024 | 2025 | 0 | 0 | нд | 5.4374 | 5.4374 | 0 | 0 | 0 | 0 | 0 | 0 | 0 | 0 | 0 | 0 | 5.4374 | 0 | 0 | 4.5312 | 0.90623 | 0 | 0 | 0 | 0 | 0 | 0 | 0 | 0 | 0 | 0 | 5.4374 | 0 | 0 | 4.5312 | 0.90623
1.4 | РДГ в д. Сотник Кондинского района | N_СКн-0780 | 2024 | 2025 | 0 | 0 | нд | 3.7158 | 3.7158 | 0 | 0 | 0 | 0 | 0 | 0 | 0 | 0 | 0 | 0 | 3.7158 | 0 | 0 | 3.0965 | 0.61929 | 0 | 0 | 0 | 0 | 0 | 0 | 0 | 0 | 0 | 0 | 3.7158 | 0 | 0 | 3.0965 | 0.61929
1.4 | РДГ в пгт. Кондинское Кондинского района | N_СКн-0777 | 2025 | 2026 | 0 | 0 | нд | 10.4896 | 10.4896 | 0 | 0 | 0 | 0 | 0 | 0 | 0 | 0 | 0 | 0 | 0 | 0 | 0 | 0 | 0 | 10.4896 | 0 | 0 | 8.7414 | 1.7483 | 0 | 0 | 0 | 0 | 0 | 10.4896 | 0 | 0 | 8.7414 | 1.7483
1.4 | РДГ в пгт. Луговой Кондинского района | N_СКн-0778 | 2024 | 2025 | 0 | 0 | нд | 10.0283 | 10.0283 | 0 | 0 | 0 | 0 | 0 | 0 | 0 | 0 | 0 | 0 | 10.0283 | 0 | 0 | 8.357 | 1.6714 | 0 | 0 | 0 | 0 | 0 | 0 | 0 | 0 | 0 | 0 | 10.0283 | 0 | 0 | 8.357 | 1.6714
1.4 | РДГ в с. Алтай Кондинского района | N_СКн-0781 | 2024 | 2025 | 0 | 0 | нд | 10.0283 | 10.0283 | 0 | 0 | 0 | 0 | 0 | 0 | 0 | 0 | 0 | 0 | 10.0283 | 0 | 0 | 8.357 | 1.6714 | 0 | 0 | 0 | 0 | 0 | 0 | 0 | 0 | 0 | 0 | 10.0283 | 0 | 0 | 8.357 | 1.6714
1.4 | РДГ в с. Болчары Кондинского района | N_СКн-0779 | 2025 | 2026 | 0 | 0 | нд | 10.4896 | 10.4896 | 0 | 0 | 0 | 0 | 0 | 0 | 0 | 0 | 0 | 0 | 0 | 0 | 0 | 0 | 0 | 10.4896 | 0 | 0 | 8.7414 | 1.7483 | 0 | 0 | 0 | 0 | 0 | 10.4896 | 0 | 0 | 8.7414 | 1.7483
1.4 | Строительство КЛ-10 кВ от ГТЭС (с яч. №108, №117) до ЦРП "Город" ЗРУ-2-ААШу 3х240 ориентировочной протяженностью 2,232 км в г. Белоярский | N_СБл-0775 | 2025 | 2028 | 0 | 0 | нд | 151.2907 | 151.2907 | 0 | 0 | 0 | 0 | 0 | 0 | 0 | 0 | 0 | 0 | 0 | 0 | 0 | 0 | 0 | 15.1291 | 0 | 0 | 12.6076 | 2.5215 | 47.9862 | 0 | 0 | 39.9885 | 7.9977 | 63.1153 | 0 | 0 | 52.5961 | 10.5192
1.4 | Строительство ЛЭП с ПС 35/6 кВ для развития электрической сети в районе "Промышленной площадки" по ул. Широкая, г. Когалым | N_СКг-0845 | 2023 | 2025 | 0 | 0 | нд | 432.8707 | 0 | 8.2053 | 0 | 0 | 6.8378 | 1.3676 | 341.5648 | 0 | 0 | 284.6374 | 56.9275 | 83.1005 | 0 | 0 | 69.2504 | 13.8501 | 0 | 0 | 0 | 0 | 0 | 0 | 0 | 0 | 0 | 0 | 432.8707 | 0 | 0 | 360.7255 | 72.1451
1.4 | Строительство сетей электроснабжения 0,4 кВ 1й и 2й ввод от КТП №10-9 "Больничный комплекс" до ВРУ 0,4 кВ "Стационар ориентировочной протяженностью 0,180 км в г. Белоярский | N_СБл-0776 | 2023 | 2024 | 0 | 0 | нд | 0.95348 | 0.95348 | 0 | 0 | 0 | 0 | 0 | 0.95348 | 0 | 0 | 0.79457 | 0.15891 | 0 | 0 | 0 | 0 | 0 | 0 | 0 | 0 | 0 | 0 | 0 | 0 | 0 | 0 | 0 | 0.95348 | 0 | 0 | 0.79457 | 0.15891
1.5 | Покупка земельных участков для целей реализации инвестиционных проектов, всего, в том числе: | Г | нд | нд | нд | нд | нд | нд | нд | нд | нд | нд | нд | нд | нд | нд | нд | нд | нд | нд | нд | нд | нд | нд | нд | нд | нд | нд | нд | нд | нд | нд | нд | нд | нд | нд | нд | нд | нд
1.6 | Прочие инвестиционные проекты, всего, в том числе: | Г | нд | нд | 5.2606 | 24.7026 | нд | 374.878 | 323.9914 | 104.2114 | 0 | 0 | 86.8429 | 17.3686 | 94.4729 | 0 | 0 | 78.7274 | 15.7455 | 64.59 | 0 | 0 | 53.825 | 10.765 | 33.4672 | 0 | 0 | 27.8894 | 5.5779 | 27.777 | 0 | 0 | 23.1475 | 4.6295 | 324.5186 | 0 | 0 | 270.4321 | 54.0864
1.6 | Блочно-модульное здание участка УОиКПЭЭ и участка электрических сетей в г. Советский по адресу: г. Советский, ул. Коммунистическая, 47Б | K_ССв-0404 | 2020 | 2023 | 0 | нд | нд | 4.5275 | 2.4436 | 2.4436 | 0 | 0 | 2.0363 | 0.40726 | 0 | 0 | 0 | 0 | 0 | 0 | 0 | 0 | 0 | 0 | 0 | 0 | 0 | 0 | 0 | 0 | 0 | 0 | 0 | 0 | 2.4436 | 0 | 0 | 2.0363 | 0.40726
1.6 | Покупка оборудования, не требующего монтажа ( автомобилей грузоподъемностью до 3,5 т. в количестве 21 шт.) | M_ПХМАО-0646 | 2023 | 2026 | 0 | нд | нд | 37.054 | 37.054 | 1.43 | 0 | 0 | 1.1917 | 0.23833 | 17.2 | 0 | 0 | 14.3333 | 2.8667 | 8.844 | 0 | 0 | 7.37 | 1.474 | 9.58 | 0 | 0 | 7.9833 | 1.5967 | 0 | 0 | 0 | 0 | 0 | 37.054 | 0 | 0 | 30.8783 | 6.1757
1.6 | Покупка оборудования, не требующего монтажа (вездеходной техники, включая дополнительное оборудование к ней в количестве 2 шт.) | M_ПХМАО-0648 | 2023 | 2023 | 0 | нд | нд | 11.787 | 11.787 | 11.787 | 0 | 0 | 9.8225 | 1.9645 | 0 | 0 | 0 | 0 | 0 | 0 | 0 | 0 | 0 | 0 | 0 | 0 | 0 | 0 | 0 | 0 | 0 | 0 | 0 | 0 | 11.787 | 0 | 0 | 9.8225 | 1.9645
1.6 | Покупка оборудования, не требующего монтажа (вычислительной техники в количестве 15 шт.) | M_ПХМАО-0644 | 2023 | 2027 | 0 | нд | нд | 9.314 | 9.314 | 1.22 | 0 | 0 | 1.0167 | 0.20333 | 1.72 | 0 | 0 | 1.4333 | 0.28667 | 3.554 | 0 | 0 | 2.9617 | 0.59233 | 1.6 | 0 | 0 | 1.3333 | 0.26667 | 1.22 | 0 | 0 | 1.0167 | 0.20333 | 9.314 | 0 | 0 | 7.7617 | 1.5523
1.6 | Покупка оборудования, не требующего монтажа (оборудование для измерений, испытаний и диагностики электрооборудования в количестве 5 шт.) | M_ПХМАО-0650 | 2023 | 2027 | 0 | нд | нд | 71.9846 | 71.9846 | 12.5117 | 0 | 0 | 10.4265 | 2.0853 | 15 | 0 | 0 | 12.5 | 2.5 | 15 | 0 | 0 | 12.5 | 2.5 | 15 | 0 | 0 | 12.5 | 2.5 | 15 | 0 | 0 | 12.5 | 2.5 | 72.5117 | 0 | 0 | 60.4265 | 12.0853
1.6 | Покупка оборудования, не требующего монтажа (оборудование релейной защиты и автоматики в количестве 1 шт.) | M_ПХМАО-0652 | 2022 | 2023 | 0 | нд | нд | 5.7124 | 5.7124 | 5.7124 | 0 | 0 | 4.7603 | 0.95207 | 0 | 0 | 0 | 0 | 0 | 0 | 0 | 0 | 0 | 0 | 0 | 0 | 0 | 0 | 0 | 0 | 0 | 0 | 0 | 0 | 5.7124 | 0 | 0 | 4.7603 | 0.95207
1.6 | Покупка оборудования, не требующего монтажа (оргтехники в количестве 15 шт.) | M_ПХМАО-0645 | 2023 | 2027 | 0 | нд | нд | 4.6402 | 4.6402 | 0.857 | 0 | 0 | 0.71417 | 0.14283 | 0.242 | 0 | 0 | 0.20167 | 0.040333 | 0.432 | 0 | 0 | 0.36 | 0.072 | 2.2522 | 0 | 0 | 1.8768 | 0.37537 | 0.857 | 0 | 0 | 0.71417 | 0.14283 | 4.6402 | 0 | 0 | 3.8668 | 0.77337
1.6 | Покупка оборудования, не требующего монтажа (резервные источники снабжения электрической энергией (РИСЭЭ) в количестве 6 шт.) | M_ПХМАО-0649 | 2023 | 2027 | 0 | нд | нд | 28.3 | 28.3 | 6.5 | 0 | 0 | 5.4167 | 1.0833 | 3.7 | 0 | 0 | 3.0833 | 0.61667 | 3.7 | 0 | 0 | 3.0833 | 0.61667 | 3.7 | 0 | 0 | 3.0833 | 0.61667 | 10.7 | 0 | 0 | 8.9167 | 1.7833 | 28.3 | 0 | 0 | 23.5833 | 4.7167
1.6 | Покупка оборудования, не требующего монтажа (специнструмент и приспособления в количестве 12 шт.) | M_ПХМАО-0651 | 2022 | 2026 | 0 | нд | нд | 15.9201 | 15.9201 | 8.0152 | 0 | 0 | 6.6793 | 1.3359 | 5.16 | 0 | 0 | 4.3 | 0.86 | 1.41 | 0 | 0 | 1.175 | 0.235 | 1.335 | 0 | 0 | 1.1125 | 0.2225 | 0 | 0 | 0 | 0 | 0 | 15.9201 | 0 | 0 | 13.2668 | 2.6534
1.6 | Покупка оборудования, не требующего монтажа (спецтехники в количестве 9 шт.) | M_ПХМАО-0647 | 2022 | 2025 | 0 | нд | нд | 102.63 | 102.63 | 45.77 | 0 | 0 | 38.1417 | 7.6283 | 25.21 | 0 | 0 | 21.0083 | 4.2017 | 31.65 | 0 | 0 | 26.375 | 5.275 | 0 | 0 | 0 | 0 | 0 | 0 | 0 | 0 | 0 | 0 | 102.63 | 0 | 0 | 85.525 | 17.105
1.6 | Производственная база участка электрических сетей в с. Болчары Кондинского района | K_СКн-0405 | 2020 | 2023 | 0 | нд | нд | 4.9411 | 1.1416 | 1.1416 | 0 | 0 | 0.9513 | 0.19026 | 0 | 0 | 0 | 0 | 0 | 0 | 0 | 0 | 0 | 0 | 0 | 0 | 0 | 0 | 0 | 0 | 0 | 0 | 0 | 0 | 1.1416 | 0 | 0 | 0.9513 | 0.19026
1.6 | Создание системы защиты информации в АО "ЮРЭСК" | J_ПХМАО-0324 | 2019 | 2022 | 0 | нд | нд | 17.3833 | 0 | 0 | 0 | 0 | 0 | 0 | 0 | 0 | 0 | 0 | 0 | 0 | 0 | 0 | 0 | 0 | 0 | 0 | 0 | 0 | 0 | 0 | 0 | 0 | 0 | 0 | 0 | 0 | 0 | 0 | 0
1.6 | Создание системы сбора и передачи информации (ССПИ) на ПС 110 кВ "Евра" | G_СХМАО-0191_1 | 2014 | 2022 | 3.2114 | 10.8796 | 2015-03-01 | 10.7985 | 0 | 0 | 0 | 0 | 0 | 0 | 0 | 0 | 0 | 0 | 0 | 0 | 0 | 0 | 0 | 0 | 0 | 0 | 0 | 0 | 0 | 0 | 0 | 0 | 0 | 0 | 0 | 0 | 0 | 0 | 0
1.6 | Создание центра управления сетями АО "ЮРЭСК" | M_СХМАО-0697 | 2022 | 2023 | 2.0492 | 13.823 | нд | 13.823 | 6.823 | 6.823 | 0 | 0 | 5.6858 | 1.1372 | 0 | 0 | 0 | 0 | 0 | 0 | 0 | 0 | 0 | 0 | 0 | 0 | 0 | 0 | 0 | 0 | 0 | 0 | 0 | 0 | 6.823 | 0 | 0 | 5.6858 | 1.1372
1.6 | Строительство забора Няганьского филиала по адресу: ул. Сергинская, 27 (кадастровый номер ЗУ 86:13:020:2001:33) | M_ПНг-0602 | 2022 | 2022 | 0 | нд | нд | 4.8212 | 0 | 0 | 0 | 0 | 0 | 0 | 0 | 0 | 0 | 0 | 0 | 0 | 0 | 0 | 0 | 0 | 0 | 0 | 0 | 0 | 0 | 0 | 0 | 0 | 0 | 0 | 0 | 0 | 0 | 0 | 0
1.6 | Строительство ограждения территории на производственной базе по адресу: г.Ханты-Мансийск ул.Газовиков, д.7 | M_ПХм-0601 | 2022 | 2022 | 0 | нд | нд | 5 | 0 | 0 | 0 | 0 | 0 | 0 | 0 | 0 | 0 | 0 | 0 | 0 | 0 | 0 | 0 | 0 | 0 | 0 | 0 | 0 | 0 | 0 | 0 | 0 | 0 | 0 | 0 | 0 | 0 | 0 | 0
1.6 | Внедрение специализированного программно-аппаратного комплекса для Центра управления сетями АО "ЮРЭСК" | N_ПХМАО-0800 | 2023 | 2024 | 0 | 0 | нд | 20.0224 | 20.0224 | 0 | 0 | 0 | 0 | 0 | 20.0224 | 0 | 0 | 16.6853 | 3.3371 | 0 | 0 | 0 | 0 | 0 | 0 | 0 | 0 | 0 | 0 | 0 | 0 | 0 | 0 | 0 | 20.0224 | 0 | 0 | 16.6853 | 3.3371
1.6 | Создание оперативно-диспетчерских пунктов в филиалах АО "ЮРЭСК | N_СХМАО-0801 | 2023 | 2024 | 0 | 0 | нд | 6.2185 | 6.2185 | 0 | 0 | 0 | 0 | 0 | 6.2185 | 0 | 0 | 5.1821 | 1.0364 | 0 | 0 | 0 | 0 | 0 | 0 | 0 | 0 | 0 | 0 | 0 | 0 | 0 | 0 | 0 | 6.2185 | 0 | 0 | 5.1821 | 1.0364

## Форма №2
Приложение № 2
к приказу Департамента жилищно-коммунального комплекса и энергетики
Ханты-Мансийского округа-Югры
[15 empty] | от "____" ____________ 2023 года № ____________ |  |  |  | к приказу Минэнерго России
от 05.05.2016 №380
Перечни инвестиционных проектов
Раздел 2. План освоения капитальных вложений по инвестиционным проектам
Акционерное общество "Югорская региональная электросетевая компания"
Номер группы инвести-ционных проектов (предложение по корректировке) | Наименование инвестиционного проекта (группы инвестиционных проектов) | Идентифика-тор инвестицион-ного проекта | Год начала реализации инвестиционного проекта | Год окончания реализации инвестицион-ного проекта | Полная сметная стоимость инвестиционного проекта в соответствии с утвержденной проектной документацией в базисном уровне цен, млн рублей (без НДС) | Оценка полной стоимости в прогнозных ценах соответствующих лет, млн рублей (без НДС) |  |  |  |  | Остаток освоения капитальных вложений, млн рублей (без НДС) |  | Освоение капитальных вложений в прогнозных ценах соответствующих лет, млн рублей (без НДС)
[6 empty] | План |  |  |  |  | План |  | 2023 год | 20224 год | 2025 год | 2026 год | 2027 год | Итого (План)
[6 empty] | Всего, в т.ч.: | проектно-изыскательские работы | строительные работы, реконструкция, монтаж оборудования | оборудование | прочие затраты | в базисном уровне цен | в прогнозных ценах соответствующих лет | Утвержденный план | Утвержденный план | Утвержденный план | Утвержденный план | Утвержденный план
1 | 2 | 3 | 4 | 5 | 6 | 7.1 | 7.2 | 7.3 | 7.4 | 7.5 | 8.1 | 8.2 | 9.1 | 9.2 | 9.3 | 9.4 | 9.5 | 10
0 | ВСЕГО по инвестиционной программе, в том числе: | Г | нд | нд | 173.5668 | 5358.6402 | 339.1389 | 1942.9353 | 1954.6945 | 1121.8658 | нд | 4767.9378 | 560.1399 | 860.8678 | 798.686 | 617.5888 | 583.1793 | 3420.4619
0.1 | Технологическое присоединение, всего | Г | нд | нд | 31.5719 | 464.1875 | 37.6549 | 216.9191 | 143.0634 | 66.5445 | нд | 416.7085 | 194.102 | 111.4513 | 40.0517 | 5 | 13.299 | 363.904
0.2 | Реконструкция, модернизация, техническое перевооружение, всего | Г | нд | нд | 0 | 1233.555 | 80.9037 | 190.4312 | 631.8356 | 330.3845 | нд | 1233.5222 | 43.9099 | 117.7522 | 141.891 | 202.6727 | 194.4157 | 700.6416
0.3 | Инвестиционные проекты, реализация которых обуславливается схемами и программами перспективного развития электроэнергетики, всего | Г | нд | нд | 0 | 285.7599 | 23.1519 | 49.8955 | 157.5648 | 55.1477 | нд | 285.7599 | 78.1299 | 207.63 | 0 | 0 | 0 | 285.7599
0.4 | Прочее новое строительство объектов электросетевого хозяйства, всего | Г | нд | нд | 137.5573 | 3056.5837 | 191.5269 | 1460.9707 | 1012.6821 | 391.4039 | нд | 2555.4996 | 153.3922 | 343.0542 | 562.9183 | 382.0268 | 352.3171 | 1793.7087
0.5 | Покупка земельных участков для целей реализации инвестиционных проектов, всего | Г | нд | нд | нд | нд | нд | нд | нд | нд | нд | нд | нд | нд | нд | нд | нд | нд
0.6 | Прочие инвестиционные проекты, всего | Г | нд | нд | 4.4376 | 318.5541 | 5.9015 | 24.7188 | 9.5486 | 278.3853 | нд | 276.4477 | 90.6058 | 80.9801 | 53.825 | 27.8893 | 23.1475 | 276.4477
1 | Ханты-Мансийский автономный округ-Югра | Г | нд | нд | 173.5668 | 5358.6402 | 339.1389 | 1942.9353 | 1954.6945 | 1121.8658 | нд | 4767.9378 | 560.1399 | 860.8678 | 798.686 | 617.5888 | 583.1793 | 3420.4619
1.1 | Технологическое присоединение, всего, в том числе: | Г | нд | нд | 31.5719 | 464.1875 | 37.6549 | 216.9191 | 143.0634 | 66.5445 | нд | 416.7085 | 194.102 | 111.4513 | 40.0517 | 5 | 13.299 | 363.904
1.1.1 | Технологическое присоединение энергопринимающих устройств потребителей, всего, в том числе: | Г | нд | нд | 31.5719 | 389.6017 | 32.288 | 181.2425 | 122.4431 | 53.6225 | нд | 293.7185 | 147.7618 | 83.2057 | 40.0517 | 5 | 13.299 | 289.3182
1.1.1.1 | Технологическое присоединение энергопринимающих устройств потребителей максимальной мощностью до 15 кВт включительно, всего | Г | нд | нд | 5.8018 | 96.1965 | 12.3541 | 56.7411 | 14.0791 | 13.0222 | нд | 65.9073 | 66.9896 | 0 | 0 | 0 | 0 | 66.9896
1.1.1.1 | ЛЭП 0,4 кВ для электроснабжения блок-контейнера ПРС в с. Полноват Белоярского района | M_ТПБЛ-0696 | 2022 | 2023 | 0.03971 | 0.21673 | 0.08171 | 0.1316 | 0 | 0.0034199 | нд | 0.13185 | 0.13185 | 0 | 0 | 0 | 0 | 0.13185
1.1.1.1 | ЛЭП 0,4 кВ для электроснабжения блок-контейнера РТРС по ул. Пионерская, д. 12 в с. Болчары Кондинского района. | M_ТПКн-0687 | 2022 | 2023 | 0.12778 | 1.0804 | 0.12596 | 0.60581 | 0 | 0.3486 | нд | 1.0749 | 1.0749 | 0 | 0 | 0 | 0 | 1.0749
1.1.1.1 | ЛЭП 0,4 кВ для электроснабжения блок-контейнера РТС "Светлый-2" в п. Светлый Березовского района. | M_ТПБр-0690 | 2022 | 2023 | 0.1375 | 1.3284 | 0.21646 | 0.69259 | 0.0099054 | 0.40944 | нд | 1.1056 | 1.1056 | 0 | 0 | 0 | 0 | 1.1056
1.1.1.1 | ЛЭП 0,4 кВ для электроснабжения блок-контейнера РТС по ул. Линейная в пгт. Пионерский Советского района. | M_ТПСв-0692 | 2022 | 2023 | 0 | 3.3697 | 0.29859 | 2.5216 | 0.019253 | 0.53022 | нд | 3.3697 | 3.3697 | 0 | 0 | 0 | 0 | 3.3697
1.1.1.1 | ЛЭП 0,4 кВ для электроснабжения блок-контейнера РТС по ул. Строительная, д. 24А в пгт. Агириш Советского района. | M_ТПСв-0694 | 2022 | 2023 | 0.07363 | 0.67858 | 0.12371 | 0.36187 | 0 | 0.193 | нд | 0.54962 | 0.54962 | 0 | 0 | 0 | 0 | 0.54962
1.1.1.1 | ЛЭП 0,4 кВ для электроснабжения блок-контейнера РТС по ул. Школьная, д. 2А в пгт. Коммунистический Советского района. | M_ТПСв-0691 | 2022 | 2023 | 0 | 0.25684 | 0.05171 | 0.12638 | 0 | 0.078755 | нд | 0.20258 | 0.20258 | 0 | 0 | 0 | 0 | 0.20258
1.1.1.1 | ЛЭП 0,4 кВ для электроснабжения блок-контейнера РТС по ул. Южная, д. 1В, в пгт. Зеленоборск Советского района. | M_ТПСв-0688 | 2022 | 2023 | 0.03319 | 0.29345 | 0.05621 | 0.18994 | 0 | 0.047296 | нд | 0.23434 | 0.23434 | 0 | 0 | 0 | 0 | 0.23434
1.1.1.1 | ЛЭП 0,4 кВ для электроснабжения вспомогательного помещения, сооружение № 369 в пгт. Березово Березовского района | M_ТПБр-0534 | 2021 | 2023 | 0.10664 | 0.63698 | 0.09971 | 0.50058 | 0 | 0.036687 | нд | 0 | 0 | 0 | 0 | 0 | 0 | 0
1.1.1.1 | ЛЭП 0,4 кВ для электроснабжения гаражей по ул. Речная, 20 в г. Нягань. | M_ТПНг-0677 | 2022 | 2023 | 0 | 0.80511 | 0.18935 | 0.49933 | 0.01837 | 0.098056 | нд | 0.80511 | 0.80511 | 0 | 0 | 0 | 0 | 0.80511
1.1.1.1 | ЛЭП 0,4 кВ для электроснабжения жилого дома по ул. Брусничная, проезд 12 уч. 142 в г. Нягань. | M_ТПНг-0675 | 2022 | 2023 | 0.0397 | 0.41287 | 0.028703 | 0.26164 | 0 | 0.12253 | нд | 0 | 0 | 0 | 0 | 0 | 0 | 0
1.1.1.1 | ЛЭП 0,4 кВ для электроснабжения жилого дома по ул. Новая. 41, в п. Светлый Березовского района. | M_ТПБр-0676 | 2022 | 2023 | 0.05299 | 0.52392 | 0.06371 | 0.25833 | 0 | 0.20188 | нд | 0.45615 | 0.45615 | 0 | 0 | 0 | 0 | 0.45615
1.1.1.1 | ЛЭП 0,4 кВ для электроснабжения личного подсобного хозяйства в СОНТ "Садовод-1" уч. 216 в г. Когалым. | M_ТПКг-0689 | 2022 | 2023 | 0.04318 | 0.20701 | 0.059958 | 0.13514 | 0 | 0.011911 | нд | 0.14387 | 0.14387 | 0 | 0 | 0 | 0 | 0.14387
1.1.1.1 | ЛЭП 0,4 кВ для электроснабжения личного подсобного хозяйства по ул. Песчаная, 22 в г. Нягань. | M_ТПНг-0684 | 2022 | 2023 | 0.05417 | 0.47601 | 0.05111 | 0.31987 | 0 | 0.10503 | нд | 0 | 0 | 0 | 0 | 0 | 0 | 0
1.1.1.1 | ЛЭП 0,4 кВ для электроснабжения площадки временного накопления отходов в п. Теги Березовского района | L_ТПБр-0495 | 2021 | 2022 | 0.10438 | 0.67226 | 0.10871 | 0.46861 | 0.012823 | 0.082116 | нд | 0 | 0 | 0 | 0 | 0 | 0 | 0
1.1.1.1 | ЛЭП 0,4 кВ для электроснабжения площадки временного накопления ТКО в пгт. Кондинское Кондинского района | L_ТПКн-0489 | 2022 | 2023 | 0.65163 | 6.1175 | 0.66961 | 4.0513 | 0.0061402 | 1.3905 | нд | 0 | 0 | 0 | 0 | 0 | 0 | 0
1.1.1.1 | ЛЭП 0,4 кВ для электроснабжения садового дома в СОНТ "Югра" уч. 19, в г. Когалым. | M_ТПКг-0678 | 2022 | 2023 | 0.05499 | 0.30329 | 0.068958 | 0.21651 | 0 | 0.017825 | нд | 0 | 0 | 0 | 0 | 0 | 0 | 0
1.1.1.1 | ЛЭП 0,4 кВ для электроснабжения сельскохозяйственной фермы в пгт. Междуреченский Кондинского района. | M_ТПКн-0670 | 2022 | 2023 | 0.1001 | 1.236 | 0.12116 | 1.0587 | 0.006351 | 0.049786 | нд | 1.236 | 1.236 | 0 | 0 | 0 | 0 | 1.236
1.1.1.1 | ЛЭП 0,4 кВ для электроснабжения склада по ул. Сибирская д. 11, корп. 16 в г. Нягань. | M_ТПНг-0664 | 2022 | 2023 | 0.01549 | 0.097805 | 0.036546 | 0.035415 | 0.0061759 | 0.019668 | нд | 0 | 0 | 0 | 0 | 0 | 0 | 0
1.1.1.1 | ЛЭП 0,4 кВ для электроснабжения станции связи "Зеленоборск 74" в пгт. Зеленоборск Советского района. | M_ТПСв-0674 | 2022 | 2023 | 0.15505 | 1.3996 | 0.14996 | 1.1279 | 0.0074586 | 0.11434 | нд | 0 | 0 | 0 | 0 | 0 | 0 | 0
1.1.1.1 | ЛЭП 0,4 кВ для электроснабжения станции связи по ул. Кольцевая в г. Югорск. | M_ТПЮг-0597 | 2021 | 2023 | 0 | 1.128 | 0.2588 | 0.83395 | 0.0049513 | 0.030266 | нд | 1.128 | 1.128 | 0 | 0 | 0 | 0 | 1.128
1.1.1.1 | ЛЭП 0,4 кВ для электроснабжения технического помещения по ул. Сибирская 19, корп. 17 в г. Нягань | M_ТПНг-0665 | 2022 | 2023 | 0.05521 | 0.39769 | 0.045362 | 0.32456 | 0.0061759 | 0.021591 | нд | 0 | 0 | 0 | 0 | 0 | 0 | 0
1.1.1.1 | ТП 10/0,4 кВ, ЛЭП 10 кВ для электроснабжения площадки временного накопления ТКО в пгт. Луговой Кондинского района | L_ТПКн-0484 | 2022 | 2023 | 0 | 7.6397 | 1.0211 | 5.1579 | 0.73075 | 0.72998 | нд | 7.6397 | 7.6397 | 0 | 0 | 0 | 0 | 7.6397
1.1.1.1 | ТП 10/0,4 кВ, ЛЭП 10-0,4 кВ для электроснабжения дачного дома на территории НПС Катыш, пгт. Кондинское Кондинского района | M_ТПКн-0668 | 2022 | 2023 | 0 | 1.9721 | 0.18295 | 0.79172 | 0.65871 | 0.33868 | нд | 1.9721 | 1.9721 | 0 | 0 | 0 | 0 | 1.9721
1.1.1.1 | ТП 20/0,4 кВ для электроснабжения площадки временного накопления отходов в пгт. Игрим Березовского района | L_ТПБр-0492 | 2021 | 2023 | 0.21755 | 1.5681 | 0.13523 | 0.12117 | 1.0722 | 0.23951 | нд | 1.4724 | 1.4724 | 0 | 0 | 0 | 0 | 1.4724
1.1.1.1 | ТП 6/0,4 кВ, ЛЭП 0,4 кВ для электроснабжения площадки временного накопления отходов в п. Светлый Березовского района | L_ТПБр-0493 | 2021 | 2023 | 0.20322 | 1.669 | 0.21638 | 0.43166 | 0.56428 | 0.45672 | нд | 1.4449 | 1.4449 | 0 | 0 | 0 | 0 | 1.4449
1.1.1.1 | ЛЭП 0,4 кВ для электроснабжения жилого дома по ул. Таежная, 29, с. Теги Березовского района | M_ТПБр-0556 | 2021 | 2022 | 0.02295 | 0.14834 | 0.05372 | 0.064592 | 0.012977 | 0.017052 | нд | 0 | 0 | 0 | 0 | 0 | 0 | 0
1.1.1.1 | ЛЭП 0,4 кВ для электроснабжения площадки временного накопления отходов в п. Ванзетур Березовского района | L_ТПБр-0494 | 2021 | 2022 | 0.24913 | 1.9296 | 0.13271 | 1.386 | 0.010241 | 0.40066 | нд | 0 | 0 | 0 | 0 | 0 | 0 | 0
1.1.1.1 | ТП 10/0,4 кВ, ЛЭП 10-0,4 кВ для электроснабжения ИЖС за рекой Кирилл-Высьягун в г. Когалым | M_ТПКг-0565 | 2021 | 2022 | 2.4681 | 15.2098 | 1.1961 | 8.6898 | 4.5468 | 0.77697 | нд | 0 | 0 | 0 | 0 | 0 | 0 | 0
1.1.1.1 | ЛЭП 0,4 кВ для электроснабжения дачного дома в СОНТ "Югра" уч. 60 в г. Когалым | N_ТПКг-0712 | 2022 | 2023 | 0.0415 | 0.20957 | 0.046458 | 0.15216 | 0 | 0.01095 | нд | 0.20647 | 0.20647 | 0 | 0 | 0 | 0 | 0.20647
1.1.1.1 | ЛЭП 0,4 кВ для электроснабжения дачного дома по ул. Брусничная, проезд 15 уч. 223 в г. Нягань | N_ТПНг-0716 | 2022 | 2023 | 0.02428 | 0.25018 | 0.044162 | 0.19494 | 0 | 0.011087 | нд | 0.20377 | 0.20377 | 0 | 0 | 0 | 0 | 0.20377
1.1.1.1 | ЛЭП 0,4 кВ для электроснабжения жилого дома в садовом массиве "АТХ", ул. Сибирская, уч. 237 в г. Нягань | N_ТПНг-0719 | 2022 | 2023 | 0 | 0.46813 | 0.05711 | 0.26899 | 0.01378 | 0.12825 | нд | 0.46813 | 0.46813 | 0 | 0 | 0 | 0 | 0.46813
1.1.1.1 | ЛЭП 0,4 кВ для электроснабжения жилого дома по ул. Ермака, д. 8А в г. Нягань | N_ТПНг-0720 | 2022 | 2023 | 0.02089 | 0.18653 | 0.036551 | 0.13051 | 0.0040971 | 0.015376 | нд | 0.14823 | 0.14823 | 0 | 0 | 0 | 0 | 0.14823
1.1.1.1 | ЛЭП 0,4 кВ для электроснабжения жилого дома по ул. Мостовая в г. Когалым | N_ТПКг-0708 | 2022 | 2023 | 0 | 0.20436 | 0.05186 | 0.122 | 0.00611 | 0.02439 | нд | 0.20436 | 0.20436 | 0 | 0 | 0 | 0 | 0.20436
1.1.1.1 | ЛЭП 0,4 кВ для электроснабжения жилого дома по ул. Новая, д. 47 А в д. Ушья Кондинского района | N_ТПКн-0704 | 2022 | 2023 | 0 | 0.42417 | 0.085522 | 0.2027 | 0.0068883 | 0.12906 | нд | 0.42417 | 0.42417 | 0 | 0 | 0 | 0 | 0.42417
1.1.1.1 | ЛЭП 0,4 кВ для электроснабжения жилого дома по ул. Рижская, 18А в г. Когалыме | N_ТПКг-0703 | 2022 | 2023 | 0 | 0.18746 | 0.04646 | 0.1128 | 0.00564 | 0.02256 | нд | 0.18746 | 0.18746 | 0 | 0 | 0 | 0 | 0.18746
1.1.1.1 | ЛЭП 0,4 кВ для электроснабжения жилых домов по ул. Дзержинского в г. Югорск. | N_ТПЮг-0722 | 2022 | 2023 | 0 | 0.3067 | 0.071659 | 0.19582 | 0 | 0.039219 | нд | 0.26769 | 0.3067 | 0 | 0 | 0 | 0 | 0.3067
1.1.1.1 | ЛЭП 0,4 кВ для электроснабжения жилых домов по ул. Заречная в г. Советский | N_ТПСв-0698 | 2022 | 2023 | 0 | 0.58847 | 0.16129 | 0.37397 | 0.013772 | 0.03944 | нд | 0.58847 | 0.58847 | 0 | 0 | 0 | 0 | 0.58847
1.1.1.1 | ЛЭП 0,4 кВ для электроснабжения личного подсобного хозяйства в СОК "Энергия", проезд 15 уч. 300 в г. Нягань | N_ТПНг-0713 | 2022 | 2023 | 0.06577 | 0.6345 | 0.030779 | 0.4775 | 0.035567 | 0.09065 | нд | 0.59854 | 0.59854 | 0 | 0 | 0 | 0 | 0.59854
1.1.1.1 | ЛЭП 0,4 кВ для электроснабжения магазина по ул. Ленина в пгт. Междуреченский Кондинского района. | N_ТПКн-0702 | 2022 | 2023 | 0 | 0.20811 | 0.074026 | 0.11062 | 0 | 0.023465 | нд | 0.20811 | 0.20811 | 0 | 0 | 0 | 0 | 0.20811
1.1.1.1 | ЛЭП 0,4 кВ для электроснабжения пилорамы по ул. Нефтепроводная, 2Д в пгт. Междуреченский Кондинского района | N_ТПКн-0717 | 2022 | 2023 | 0.03507 | 0.29217 | 0.05831 | 0.20413 | 0.0067532 | 0.022978 | нд | 0.29217 | 0.29217 | 0 | 0 | 0 | 0 | 0.29217
1.1.1.1 | ЛЭП 0,4 кВ для электроснабжения станции связи "Белоярский 74" в г. Белоярский | N_ТПБл-0724 | 2022 | 2023 | 0 | 0.89456 | 0.1321 | 0.60996 | 0.030498 | 0.12199 | нд | 0.89456 | 0.89456 | 0 | 0 | 0 | 0 | 0.89456
1.1.1.1 | ЛЭП 0,4 кВ для электроснабжения станции связи "Коммунистический 74" в пгт. Коммунистический Советского района | N_ТПСв-0714 | 2022 | 2023 | 0 | 0.72001 | 0.08531 | 0.50776 | 0.025388 | 0.10155 | нд | 0.72001 | 0.72001 | 0 | 0 | 0 | 0 | 0.72001
1.1.1.1 | ЛЭП 0,4 кВ для электроснабжения ягодного питомника по ул. Южная в г. Когалым | N_ТПКг-0707 | 2022 | 2023 | 0 | 1.3402 | 0.12836 | 0.9695 | 0.048475 | 0.1939 | нд | 1.3402 | 1.3402 | 0 | 0 | 0 | 0 | 1.3402
1.1.1.1 | ЛЭП 0,4 кВт для электроснабжения станции связи по ул. Центральная,1 в г. Когалым | N_ТПКг-0705 | 2022 | 2023 | 0.47682 | 4.7352 | 0.39741 | 4.1747 | 0.0039 | 0.15923 | нд | 4.7352 | 4.7352 | 0 | 0 | 0 | 0 | 4.7352
1.1.1.1 | ЛЭП-0,4 кВ для электроснабжения дачного дома по ул. Цветочная, 10 в г.Югорск | N_ТПЮг-0730 | 2022 | 2023 | 0 | 0.42651 | 0.06371 | 0.29024 | 0.014512 | 0.058048 | нд | 0.42651 | 0.42651 | 0 | 0 | 0 | 0 | 0.42651
1.1.1.1 | ЛЭП-0,4 кВ для электроснабжения жилого дома по ул. Окружная, 4 в г. Советский | N_ТПСв-0729 | 2022 | 2023 | 0 | 0.08613 | 0.04031 | 0.03666 | 0.00183 | 0.00733 | нд | 0.08613 | 0.08613 | 0 | 0 | 0 | 0 | 0.08613
1.1.1.1 | ЛЭП-0,4 кВ для электроснабжения жилого дома по ул. Энергетиков, 2в в пгт. Междуреченский Кондинского района | N_ТПКн-0732 | 2022 | 2023 | 0.03356 | 0.34924 | 0.077492 | 0.22936 | 0.013777 | 0.028614 | нд | 0.34924 | 0.34924 | 0 | 0 | 0 | 0 | 0.34924
1.1.1.1 | ЛЭП-0,4 кВ для электроснабжения теплого бокса по ул. Пионерная, д. 3 в г. Когалым | N_ТПКг-0728 | 2022 | 2023 | 0 | 0.60068 | 0.15672 | 0.36627 | 0 | 0.077693 | нд | 0.60068 | 0.60068 | 0 | 0 | 0 | 0 | 0.60068
1.1.1.1 | Строительство ВЛИ 0,4 кВ ориентировочной протяженностью 0,06 км для электроснабжения жилого дома по ул. Кедровая, 33 в пгт. Междуреченский Кондинского | N_ТПКн-0743 | 2022 | 2023 | 0.02726 | 0.16941 | 0.036551 | 0.12338 | 0 | 0.0094804 | нд | 0 | 0 | 0 | 0 | 0 | 0 | 0
1.1.1.1 | Строительство ВЛИ 0,4 кВ ориентировочной протяженностью 0,08 км для электроснабжения жилого дома по ул. Брусничная, проезд 11 уч. 105 А в г. Нягань | N_ТПНг-0744 | 2022 | 2023 | 0.03871 | 0.33465 | 0.030663 | 0.20773 | 0.033244 | 0.063008 | нд | 0.30056 | 0.30056 | 0 | 0 | 0 | 0 | 0.30056
1.1.1.1 | Строительство ВЛИ 0,4 кВ ориентировочной протяженностью 0,115 км для электроснабжения садового дома по ул Брусничная проезд 11 уч. 115 в г. Нягань | N_ТПНг-0747 | 2022 | 2023 | 0 | 0.34284 | 0.058 | 0.22787 | 0.011394 | 0.045575 | нд | 0.34284 | 0.34284 | 0 | 0 | 0 | 0 | 0.34284
1.1.1.1 | Строительство ВЛИ 0,4 кВ ориентировочной протяженностью 0,140 км для электроснабжения блокированной жилой застройки по ул. Радужная, д. 29А в пгт. Междуреченский Кондинского района | N_ТПКн-0748 | 2022 | 2023 | 0 | 0.39025 | 0.06191 | 0.26267 | 0.013133 | 0.052534 | нд | 0.39025 | 0.39025 | 0 | 0 | 0 | 0 | 0.39025
1.1.1.1 | Строительство ВЛИ-0,4 кВ ориентировочной протяженность. 0,150 км для электроснабжения гаража по ул. Чернышова, д.4, корп. 9, бокс 18 в г. Нягань | N_ТПНг-0750 | 2022 | 2023 | 0 | 1.4832 | 0.20806 | 1.0045 | 0.020661 | 0.25003 | нд | 0.43994 | 1.4832 | 0 | 0 | 0 | 0 | 1.4832
1.1.1.1 | Строительство ВЛИ-0,4 кВ ориентировочной протяженностью 0,068 км для электроснабжения жилого дома по ул. Владимира Маяковского, д. 28 в г. Советский | N_ТПСв-0749 | 2022 | 2023 | 0 | 0.20627 | 0.04901 | 0.12581 | 0.0062903 | 0.025161 | нд | 0.20627 | 0.20627 | 0 | 0 | 0 | 0 | 0.20627
1.1.1.1 | Строительство КТП 6/0,4 кВ мощностью 0,160 МВА, ЛЭП 6 кВ, 0,4 кВ ориентировочной протяженнностью 0,650 км для электроснабжения жилого дома по пер. Талинский, 2, д. Ягурьях, Ханты-Мансийского р-на. | N_ТПХмр-0769 | 2022 | 2023 | 0 | 4.3172 | 0.64063 | 2.2833 | 0.75104 | 0.64217 | нд | 4.3172 | 4.3172 | 0 | 0 | 0 | 0 | 4.3172
1.1.1.1 | Строительство ЛЭП 0,4 кВ ориентировочной протяженность 0,250 км для электроснабжения жилого дома по ул. Самоцветная д.16 в г. Югорск | N_ТПЮг-0810 | 2023 | 2023 | 0 | 0.83018 | 0.22632 | 0.48309 | 0.024154 | 0.096617 | нд | 0.83018 | 0.83018 | 0 | 0 | 0 | 0 | 0.83018
1.1.1.1 | Строительство ЛЭП 0,4 кВ ориентировочной протяженностью 0,03 км для электроснабжения жилого дома по пр-кт Нефтяников, 8/8 в г. Нягань | N_ТПНг-0805 | 2023 | 2023 | 0 | 0.12195 | 0.05447 | 0.053984 | 0.0026992 | 0.010797 | нд | 0.12195 | 0.12195 | 0 | 0 | 0 | 0 | 0.12195
1.1.1.1 | Строительство ЛЭП 0,4 кВ ориентировочной протяженностью 0,035 км для электроснабжения индивидуального жилого дома по ул. Центральная, 57, пгт. Междуреченский, Кондинского р-на | N_ТПКн-0804 | 2023 | 2023 | 0 | 0.12173 | 0.045491 | 0.060994 | 0.0030497 | 0.012199 | нд | 0.12173 | 0.12173 | 0 | 0 | 0 | 0 | 0.12173
1.1.1.1 | Строительство ЛЭП 0,4 кВ ориентировочной протяженностью 0,047 км для электроснабжения блокированной жилой застройки в районе ул. Хвойная-Добровольцев-Трассовиков (мкр. Звездный), в г.Советский ЗУ №86:09:0101005:2891 | N_ТПСв-0802 | 2023 | 2023 | 0 | 0.16742 | 0.06648 | 0.080749 | 0.0040374 | 0.01615 | нд | 0.16742 | 0.16742 | 0 | 0 | 0 | 0 | 0.16742
1.1.1.1 | Строительство ЛЭП 0,4 кВ ориентировочной протяженностью 0,059 км для электроснабжения жилого дома в СОНТ "Садовод-1" уч. № 171 в г. Когалым | N_ТПКг-0726 | 2022 | 2023 | 0 | 0.18398 | 0.05845 | 0.10043 | 0.0050213 | 0.020085 | нд | 0.18398 | 0.18398 | 0 | 0 | 0 | 0 | 0.18398
1.1.1.1 | Строительство ЛЭП 0,4 кВ ориентировочной протяженностью 0,065 км. для электроснабжения жилого дома на ЗУ № 86:22:0003002:3496 в г. Югорск | N_ТПЮг-0754 | 2022 | 2023 | 0.03162 | 0.16254 | 0.040363 | 0.11563 | 0 | 0.0065524 | нд | 0.11913 | 0.11913 | 0 | 0 | 0 | 0 | 0.11913
1.1.1.1 | Строительство ЛЭП 0,4 кВ ориентировочной протяженностью 0,074 км для электроснабжения СШ "Патриот" по адресу пер.Парковый 7В в г.Нягань | N_ТПНг-0763 | 2022 | 2023 | 0 | 0.19983 | 0.11672 | 0.068565 | 0 | 0.014544 | нд | 0.19983 | 0.19983 | 0 | 0 | 0 | 0 | 0.19983
1.1.1.1 | Строительство ЛЭП 0,4 кВ ориентировочной протяженностью 0,075 км для электроснабжения жилого дома по ул. Современников, 9 в г. Нягань | N_ТПНг-0745 | 2022 | 2023 | 0 | 0.23015 | 0.05021 | 0.14395 | 0.0071976 | 0.028791 | нд | 0.23015 | 0.23015 | 0 | 0 | 0 | 0 | 0.23015
1.1.1.1 | Строительство ЛЭП 0,4 кВ ориентировочной протяженностью 0,076 км. для электроснабжения жилого дома по ул. Александра Кабанова, 9, в г.Нягань | N_ТПНг-0764 | 2022 | 2023 | 0 | 0.25356 | 0.0881 | 0.13237 | 0.0066186 | 0.026474 | нд | 0.25356 | 0.25356 | 0 | 0 | 0 | 0 | 0.25356
1.1.1.1 | Строительство ЛЭП 0,4 кВ ориентировочной протяженностью 0,09 км для электроснабжения жилого дома по ул. Сибирская, 122А/1, пгт. Междуреченский, Кондинского района | N_ТПКн-0759 | 2022 | 2023 | 0 | 0.30817 | 0.09772 | 0.16836 | 0.0084178 | 0.033671 | нд | 0.30817 | 0.30817 | 0 | 0 | 0 | 0 | 0.30817
1.1.1.1 | Строительство ЛЭП 0,4 кВ ориентировочной протяженностью 0,105 км. для электроснабжения жилого дома по ул. Брусничная, проезд 4, участок 47 в г.Нягань | N_ТПНг-0765 | 2022 | 2023 | 0 | 0.33699 | 0.10853 | 0.18277 | 0.0091385 | 0.036554 | нд | 0.33699 | 0.33699 | 0 | 0 | 0 | 0 | 0.33699
1.1.1.1 | Строительство ЛЭП 0,4 кВ ориентировочной протяженностью 0,11 км для электроснабжения жилого дома по улице 30 лет Победы, 35 в г. Нягань | N_ТПНг-0757 | 2022 | 2023 | 0 | 0.29565 | 0.028254 | 0.1614 | 0.0063725 | 0.099622 | нд | 0.2674 | 0.2674 | 0 | 0 | 0 | 0 | 0.2674
1.1.1.1 | Строительство ЛЭП 0,4 кВ ориентировочной протяженностью 0,120 км для электроснабжения жилого дома по ул. Титова, 14 в г. Югорск | N_ТПЮг-0772 | 2023 | 2023 | 0 | 0.38552 | 0.11934 | 0.21294 | 0.010647 | 0.042589 | нд | 0.38552 | 0.38552 | 0 | 0 | 0 | 0 | 0.38552
1.1.1.1 | Строительство ЛЭП 0,4 кВ ориентировочной протяженностью 0,138 км для электроснабжения пространства отдыха "ЛАФА" в районе ул. Южная, кадастровый квартал 86:13:0401011 в г.Нягань | N_ТПНг-0806 | 2023 | 2023 | 0 | 0.45675 | 0.13256 | 0.25935 | 0.012968 | 0.051871 | нд | 0.45675 | 0.45675 | 0 | 0 | 0 | 0 | 0.45675
1.1.1.1 | Строительство ЛЭП 0,4 кВ ориентировочной протяженностью 0,157 км для электроснабжения жилого дома по ул. Брусничная, 119 в г. Нягань | N_ТПНг-0752 | 2022 | 2023 | 0 | 0.45167 | 0.06491 | 0.3094 | 0.01547 | 0.061881 | нд | 0.45167 | 0.45167 | 0 | 0 | 0 | 0 | 0.45167
1.1.1.1 | Строительство ЛЭП 0,4 кВ ориентировочной протяженностью 0,190 км. для электроснабжения дачного дома по ул. Новая д. 1 в д. Ямки Кондинского р-на | N_ТПКн-0770 | 2022 | 2023 | 0 | 0.59658 | 0.1698 | 0.34142 | 0.017071 | 0.068285 | нд | 0.59658 | 0.59658 | 0 | 0 | 0 | 0 | 0.59658
1.1.1.1 | Строительство ЛЭП 0,4 кВ ориентировочной протяженностью 0,22 км для электроснабжения Заправки транспортных средств ул. Кольцевая, уч. 1Б, Кад. № 86:22:0002001:1399 в г. Югорск | N_ТПЮг-0807 | 2023 | 2023 | 0 | 0.6828 | 0.19142 | 0.3931 | 0.019655 | 0.078621 | нд | 0.6828 | 0.6828 | 0 | 0 | 0 | 0 | 0.6828
1.1.1.1 | Строительство ЛЭП 0,4 кВ ориентировочной протяженностью 0,28 км. для электроснабжения жилых домов по ул. Ермака д.45, д.52 в г. Нягань | N_ТПНг-0755 | 2022 | 2023 | 0 | 0.88559 | 0.21161 | 0.53919 | 0.026959 | 0.10784 | нд | 0.88559 | 0.88559 | 0 | 0 | 0 | 0 | 0.88559
1.1.1.1 | Строительство ЛЭП 0,4 кВ ориентировочной протяженностью 0,296 км для электроснабжения индивидуального жилого дома в СОК «Энергия», проезд 4, участок 110 А в г. Нягань | N_ТПНг-0774 | 2023 | 2023 | 0 | 0.93475 | 0.24441 | 0.55227 | 0.027613 | 0.11045 | нд | 0.93475 | 0.93475 | 0 | 0 | 0 | 0 | 0.93475
1.1.1.1 | Строительство ЛЭП 0,4 кВ ориентировочной протяженностью 0,355 км. для электроснабжения овощехранилища в районе п. Дальний и урочища Совлинский, Кондинского р-на, номер ЗУ 86:01:1302001:511 | N_ТПКн-0809 | 2023 | 2023 | 0 | 1.1558 | 0.30139 | 0.68353 | 0.034176 | 0.13671 | нд | 1.1558 | 1.1558 | 0 | 0 | 0 | 0 | 1.1558
1.1.1.1 | Строительство ЛЭП 0,4 кВ ориентировочной протяженностью 0,420 км для электроснабжения блокированного жилого дома по ул. Мира, д. 85/6 в с.Нялинское Ханты-Мансийского р-на | N_ТПХмр-0773 | 2023 | 2023 | 0 | 0.35104 | 0.139 | 0.16963 | 0.0084816 | 0.033926 | нд | 0.35104 | 0.35104 | 0 | 0 | 0 | 0 | 0.35104
1.1.1.1 | Строительство ЛЭП 0,4 кВ ориентировочной протяженностью по трассе 0,09 км для электроснабжения жилого дома по ул. Дачная в г. Югорск | N_ТПЮг-0742 | 2022 | 2023 | 0 | 0.27254 | 0.05291 | 0.1757 | 0.0087851 | 0.03514 | нд | 0.27254 | 0.27254 | 0 | 0 | 0 | 0 | 0.27254
1.1.1.1 | Строительство ЛЭП 10 кВ ориентировочной протяженностью 0,05 км для электроснабжения АЗС по ул. Комарова, 61 в п. Сибирский Ханты-Мансийского района | N_ТПХМр-0761 | 2022 | 2023 | 0 | 0.35196 | 0.09566 | 0.17633 | 0.00882 | 0.07115 | нд | 0.35196 | 0.35196 | 0 | 0 | 0 | 0 | 0.35196
1.1.1.1 | ТП 10/0,4 кВ для электроснабжения жилого дома по ул. Новоселов, 9 в г. Нягань | N_ТПНг-0736 | 2022 | 2023 | 0 | 1.399 | 0.18956 | 0.43723 | 0.53524 | 0.23698 | нд | 1.399 | 1.399 | 0 | 0 | 0 | 0 | 1.399
1.1.1.1 | ТП 10/0,4 кВ, ЛЭП 10 кВ для электроснабжения станции связи "Югорск" по ул. Промышленная в г. Югорск. | N_ТПЮг-0735 | 2022 | 2023 | 0 | 5.5623 | 0.3157 | 3.6946 | 0.6713 | 0.88066 | нд | 5.5623 | 5.5623 | 0 | 0 | 0 | 0 | 5.5623
1.1.1.1 | ТП 10/0,4 кВ, ЛЭП 10-0,4 кВ для электроснабжения гаража по ул. Ленинградская, 3/205 в г. Нягань | N_ТПНг-0725 | 2022 | 2023 | 0 | 6.0747 | 0.19856 | 1.4341 | 3.2341 | 1.208 | нд | 6.0747 | 6.0747 | 0 | 0 | 0 | 0 | 6.0747
1.1.1.1 | ТП 10/0,4 кВ, ЛЭП 10-0,4 кВ для электроснабжения жилого строения в СОК "Энергия", проезд 4 уч. 190 в г. Нягань. | N_ТПНг-0721 | 2022 | 2023 | 0 | 1.2918 | 0.17156 | 0.27966 | 0.61082 | 0.22978 | нд | 1.2918 | 1.2918 | 0 | 0 | 0 | 0 | 1.2918
1.1.1.2 | Технологическое присоединение энергопринимающих устройств потребителей максимальной мощностью до 150 кВт включительно, всего | Г | нд | нд | 11.702 | 107.7252 | 8.5531 | 52.409 | 32.826 | 13.9314 | нд | 78.8127 | 24.657 | 43.3536 | 5.3194 | 0 | 0 | 73.33
1.1.1.2 | КТП 10/0,4 кВ, ЛЭП 10-0,4 кВ для электроснабжения многоквартирного жилого дома по ул. Уральская, д. 87 в г. Нягань | M_ТПНг-0552 | 2021 | 2024 | 0 | 4.5934 | 0.42293 | 1.4732 | 1.8445 | 0.85282 | нд | 4.5934 | 0.5 | 4.0934 | 0 | 0 | 0 | 4.5934
1.1.1.2 | КТП 10/0,4 кВ, ЛЭП 10-0,4 кВ для электроснабжения многоквартирных жилых домов по ул. Трассовиков в г.п. Советский Советского района | K_ТПСв-0389 | 2022 | 2022 | 2.4479 | 17.2986 | 0.34369 | 5.0021 | 11.4833 | 0.46954 | нд | 0 | 0 | 0 | 0 | 0 | 0 | 0
1.1.1.2 | КТП 6/0,4 кВ, ЛЭП 6 кВ для электроснабжения многоквартирных жилых домов по ул. Молодежная в пгт. Березово Березовского района | K_ТПБр-0374 | 2020 | 2023 | 0.57711 | 4.1735 | 0.17756 | 1.6788 | 1.7526 | 0.56462 | нд | 3.802 | 3.802 | 0 | 0 | 0 | 0 | 3.802
1.1.1.2 | ЛЭП 0,4 кВ для электроснабжения жилого дома по ул. Сибирская, д. 47 в пгт. Междуреченский Кондинского района. | M_ТПКн-0582 | 2021 | 2024 | 0.0504 | 0.34414 | 0.036137 | 0.29446 | 0 | 0.01354 | нд | 0.30429 | 0 | 0.30429 | 0 | 0 | 0 | 0.30429
1.1.1.2 | ЛЭП 0,4 кВ для электроснабжения КОС в д. Алтай Кондинского района | L_ТПКн-0490 | 2022 | 2023 | 0 | 3.965 | 0.30296 | 3.1124 | 0.0039 | 0.54579 | нд | 3.965 | 0.32098 | 3.644 | 0 | 0 | 0 | 3.965
1.1.1.2 | ЛЭП 0,4 кВ для электроснабжения котельной по ул. Заводская, д. 12 в пгт. Пионерский Советского района. | M_ТПСв-0686 | 2022 | 2023 | 0.0708 | 0.75979 | 0.12648 | 0.45548 | 0.013772 | 0.16406 | нд | 0.75979 | 0.75979 | 0 | 0 | 0 | 0 | 0.75979
1.1.1.2 | ЛЭП 0,4 кВ для электроснабжения КПП в с. Болчары Кондинского района. | M_ТПКн-0654 | 2022 | 2023 | 0.3021 | 3.0447 | 0.12596 | 2.3592 | 0 | 0.55959 | нд | 3.0447 | 0.13996 | 2.9047 | 0 | 0 | 0 | 3.0447
1.1.1.2 | ЛЭП 0,4 кВ для электроснабжения многоквартирного жилого дома по ул. Гагарина в г. Советский. | M_ТПСв-0693 | 2022 | 2023 | 0.19405 | 2.1358 | 0.1702 | 1.908 | 0.0095376 | 0.048053 | нд | 1.9558 | 1.9558 | 0 | 0 | 0 | 0 | 1.9558
1.1.1.2 | ЛЭП 0,4 кВ для электроснабжения многоквартирного жилого дома по ул. Молодежная, 8 в с. Теги Березовского района | M_ТПБр-0557 | 2021 | 2022 | 0.0835 | 0.59555 | 0.12722 | 0.40696 | 0.031578 | 0.02979 | нд | 0 | 0 | 0 | 0 | 0 | 0 | 0
1.1.1.2 | ЛЭП 0,4 кВ для электроснабжения объектов по ул Чернышова в г. Нягань. | M_ТПНг-0679 | 2022 | 2023 | 0 | 2.1588 | 0.45603 | 1.4199 | 0.027809 | 0.25508 | нд | 2.1588 | 2.1588 | 0 | 0 | 0 | 0 | 2.1588
1.1.1.2 | ЛЭП 10-0,4 кВ для электроснабжения многоквартирного жилого дома по ул. Речная, 71А в г. Нягань | L_ТПНг-0424 | 2020 | 2023 | 6.524 | 4.6249 | 0.36728 | 4.1492 | 0 | 0.10837 | нд | 4.2357 | 0 | 4.2357 | 0 | 0 | 0 | 4.2357
1.1.1.2 | ЛЭП-0,4 кВ для электроснабжения многоквартирного жилого дома по ул. Менделеева, уч. 33а, в г. Югорск | L_ТПЮг-0446 | 2020 | 2023 | 0.13992 | 0.69225 | 0.13103 | 0.48467 | 0.02965 | 0.046897 | нд | 0 | 0 | 0 | 0 | 0 | 0 | 0
1.1.1.2 | ЛЭП-0,4 кВ для электроснабжения многоквартирного жилого дома по ул. Титова, 30, в г. Югорск | L_ТПЮг-0452 | 2020 | 2024 | 0.08149 | 0.633 | 0.12957 | 0.48604 | 0 | 0.01739 | нд | 0.49869 | 0 | 0.49869 | 0 | 0 | 0 | 0.49869
1.1.1.2 | Строительство ЛЭП 0,4 кВ для электроснабжения амбулатории в с. Леуши Кондинского района | M_ТПКн-0608 | 2023 | 2023 | 0 | 2.0554 | 0.14096 | 1.5315 | 0.07658 | 0.30631 | нд | 2.0554 | 2.0554 | 0 | 0 | 0 | 0 | 2.0554
1.1.1.2 | ТП 10/0,4 кВ, ЛЭП 10 кВ для электроснабжения туристической базы в г. Югорске. | M_ТПЮг-0681 | 2022 | 2023 | 0 | 4.227 | 0.31901 | 2.4087 | 0.81521 | 0.68411 | нд | 4.227 | 4.227 | 0 | 0 | 0 | 0 | 4.227
1.1.1.2 | ЛЭП 0,4 кВ для электроснабжения гаража по ул. Сибирская д. 12, корп. 3 бокс № 2 в г. Нягань. | M_ТПНг-0663 | 2022 | 2023 | 0.3024 | 2.4017 | 0.19269 | 1.5307 | 0.014077 | 0.66431 | нд | 0 | 0 | 0 | 0 | 0 | 0 | 0
1.1.1.2 | ТП 10/0,4 кВ, ЛЭП 10-0,4 кВ для электроснабжения котельной, пер. Комсомольский, строение 8 в г. Советский. | M_ТПСв-0658 | 2022 | 2023 | 0 | 5.8264 | 0.26009 | 1.9809 | 2.4887 | 1.0967 | нд | 5.8264 | 0.1743 | 0 | 0 | 0 | 0 | 0.1743
1.1.1.2 | ТП 10/0,4 кВ, ЛЭП 10-0,4 кВ для электроснабжения многофункционального павильона по ул. Киевская в г. Советский Советского района. | M_ТПСв-0695 | 2022 | 2022 | 0.61485 | 5.1171 | 0.20203 | 2.7678 | 1.7515 | 0.39579 | нд | 0 | 0 | 0 | 0 | 0 | 0 | 0
1.1.1.2 | КТП 10/0,4 кВ, ЛЭП 10-0,4 кВ для электроснабжения КОС по ул. Собянина в с. Полноват Белоярского района | N_ТПБл-0711 | 2022 | 2023 | 0 | 2.0961 | 0.26378 | 0.78423 | 0.69707 | 0.35103 | нд | 2.0961 | 0 | 0 | 2.0961 | 0 | 0 | 2.0961
1.1.1.2 | ЛЭП 0,4 кВ для электроснабжения блокированной жилой застройки в п. Лыхма Белоярского района | N_ТПБл-0723 | 2022 | 2023 | 0.08354 | 0.84282 | 0.14692 | 0.58435 | 0 | 0.11155 | нд | 0.84282 | 0.84282 | 0 | 0 | 0 | 0 | 0.84282
1.1.1.2 | ЛЭП 0,4 кВ для электроснабжения газовой котельной по ул. Молодежная, 23 в пгт. Березово Березовского района | N_ТПБр-0699 | 2022 | 2023 | 0.03126 | 0.22777 | 0.07682 | 0.1458 | 0 | 0.0051515 | нд | 0 | 0 | 0 | 0 | 0 | 0 | 0
1.1.1.2 | ЛЭП 0,4 кВ для электроснабжения диспетчерского пункта по ул. Пионерная в г. Когалым | N_ТПКг-0737 | 2022 | 2023 | 0 | 0.39084 | 0.12111 | 0.22253 | 0 | 0.0472 | нд | 0.39084 | 0.39084 | 0 | 0 | 0 | 0 | 0.39084
1.1.1.2 | ЛЭП 0,4 кВ для электроснабжения КНС в с. Полноват Белоярского района | N_ТПБл-0710 | 2022 | 2023 | 0 | 0.88285 | 0.14111 | 0.5934 | 0.02967 | 0.11868 | нд | 0.88285 | 0 | 0 | 0.88285 | 0 | 0 | 0.88285
1.1.1.2 | ЛЭП 0,4 кВ для электроснабжения магазина по ул. Сургутское шоссе в г. Когалым | N_ТПКг-0740 | 2022 | 2023 | 0 | 0.12228 | 0.07777 | 0.036718 | 0 | 0.0077886 | нд | 0.12228 | 0.12228 | 0 | 0 | 0 | 0 | 0.12228
1.1.1.2 | ЛЭП 0,4 кВ для электроснабжения многоквартирного жилого дома по ул. Гастелло в г. Советский | N_ТПСв-0715 | 2022 | 2023 | 0 | 1.8433 | 0.10769 | 1.4319 | 0 | 0.30373 | нд | 1.8433 | 1.8433 | 0 | 0 | 0 | 0 | 1.8433
1.1.1.2 | ЛЭП 0,4 кВ для электроснабжения торгового павильона по ул. Дружбы Народов в г. Когалым. | N_ТПКг-0734 | 2022 | 2023 | 0 | 0.60112 | 0.11381 | 0.40203 | 0 | 0.085279 | нд | 0.60112 | 0.60112 | 0 | 0 | 0 | 0 | 0.60112
1.1.1.2 | ЛЭП 0,4 кВ для электроснабжения торгового центра по ул. Строителей, 10А в г. Когалым | N_ТПКг-0709 | 2022 | 2023 | 0.16192 | 1.2953 | 0.088484 | 1.0695 | 0.081197 | 0.056039 | нд | 0 | 0 | 0 | 0 | 0 | 0 | 0
1.1.1.2 | ЛЭП-0,4 кВ для электроснабжения торгового центра, расположенного в Восточной промзоне г. Советский | N_ТПСв-0727 | 2022 | 2023 | 0.03681 | 0.32197 | 0.05111 | 0.20585 | 0.040103 | 0.019241 | нд | 0.15254 | 0.32197 | 0 | 0 | 0 | 0 | 0.32197
1.1.1.2 | Строительство КТП 10/0,4 кВ мощностью 0,025 МВА, ЛЭП 10-0,4 кВ ориентировочной протяженностью 0,330 км для электроснабжения Базы отдыха «Атмосфера» в г. Нягань, кад.номер ЗУ 86:13:0401011:858. | N_ТПНг-0808 | 2023 | 2023 | 0 | 2.658 | 0.39307 | 1.2731 | 0.56894 | 0.42285 | нд | 2.658 | 0 | 2.658 | 0 | 0 | 0 | 2.658
1.1.1.2 | Строительство КТП 10/0,4 кВ мощностью 0,16 МВА, ЛЭП 10 кВ ориентировочной протяженностью 0,01 км для электроснабжения земельного участка по ул. Железнодорожная, уч. 71 в г. Югорск | N_ТПЮг-0767 | 2022 | 2023 | 0 | 1.2209 | 0.13923 | 0.22068 | 0.63507 | 0.22591 | нд | 1.2209 | 1.2209 | 0 | 0 | 0 | 0 | 1.2209
1.1.1.2 | Строительство КТП 10/0,4 кВ мощностью 0,16 МВА, ЛЭП 10 кВ ориентировочной протяженностью 0,034 км для электроснабжения склада АРИ по ул. Сибирская, д. 38, корпус 6, 7 в г. Нягань | N_ТПНг-0803 | 2023 | 2023 | 0 | 1.3378 | 0.16326 | 0.28839 | 0.64488 | 0.24132 | нд | 1.3378 | 1.3378 | 0 | 0 | 0 | 0 | 1.3378
1.1.1.2 | Строительство КТП 10/0,4 кВ мощностью 0,16 МВА, ЛЭП 10-0,4 кВ ориентировочной протяженностью 0,286 км для электроснабжения домов сезонного отдыха по ул. Авиационная, 4А в г. Нягань | N_ТПНг-0739 | 2022 | 2023 | 0 | 2.1413 | 0.21536 | 0.88281 | 0.68102 | 0.36207 | нд | 2.1413 | 0 | 2.1413 | 0 | 0 | 0 | 2.1413
1.1.1.2 | Строительство КТП 10/0,4 кВ мощностью 0,25 МВА, ЛЭП 10-0,4 кВ ориентировочной протяженностью 0,170 км для электроснабжения магазина по ул. Газовиков, 6 А в г. Югорск | N_ТПЮг-0771 | 2023 | 2023 | 0 | 2.6971 | 0.65499 | 0.96048 | 0.68506 | 0.39657 | нд | 2.6971 | 0 | 2.6971 | 0 | 0 | 0 | 2.6971
1.1.1.2 | Строительство КТП 10/0,4 кВ мощностью 0,800 МВА, ЛЭП 10 кВ ориентировочной протяженностью 0,630 км для электроснабжения КНС по ул. Киевская в г. Советский | N_ТПСв-0718 | 2022 | 2023 | 0 | 7.8371 | 0.43273 | 3.5298 | 2.4366 | 1.4379 | нд | 7.8371 | 0 | 7.8371 | 0 | 0 | 0 | 7.8371
1.1.1.2 | Строительство ЛЭП 0,4 кВ ориентировочной протяженностью 0,44 км для электроснабжения автомоечного комплекса по ул. Декабристов, д. 3 в г.Нягань | N_ТПНг-0766 | 2022 | 2023 | 0 | 1.3819 | 0.34875 | 0.82654 | 0.041327 | 0.16531 | нд | 1.3819 | 1.3819 | 0 | 0 | 0 | 0 | 1.3819
1.1.1.2 | Строительство ТП 35/1 мощностью 0,25 МВА , ТП 1/0,4 мощностью 0,25 МВА, ЛЭП 35-1 кВ ориентировочной протяженностью 0,655 км для электроснабжения комплекса обработки ТКО в пгт. Междуреченский Кондинского района | N_ТПКн-0741 | 2022 | 2024 | 0 | 12.8393 | 0.77224 | 4.4248 | 5.2829 | 2.3593 | нд | 12.8393 | 0.5 | 12.3393 | 0 | 0 | 0 | 12.8393
1.1.1.2 | ТП 10/0,4 кВ, ЛЭП 10 кВ для электроснабжения КОС в с. Болчары Кондинского района | N_ТПКн-0731 | 2022 | 2025 | 0 | 2.3405 | 0.21304 | 1.0763 | 0.65946 | 0.39167 | нд | 2.3405 | 0 | 0 | 2.3405 | 0 | 0 | 2.3405
1.1.1.3 | Технологическое присоединение энергопринимающих устройств потребителей свыше 150 кВт, всего, в том числе: | Г | нд | нд | 14.068 | 185.68 | 11.3807 | 72.0924 | 75.538 | 26.6689 | нд | 148.9986 | 56.1152 | 39.8521 | 34.7323 | 5 | 13.299 | 148.9986
1.1.1.3 | КТП-10/0,4 кВ, ЛЭП-10 кВ для электроснабжения микрорайона жилой застройки в границах ул. Нефтяников – пр. Набережный – ул. Дзержинского – ул. Береговая в г. Сургут. 3 этап. | J_ТПСг-0251 | 2018 | 2025 | 0 | 54.3521 | 3.0952 | 20.7052 | 20.3922 | 10.1595 | нд | 54.3521 | 17 | 37.3521 | 0 | 0 | 0 | 54.3521
1.1.1.3 | РТП 6/0,4 кВ, ЛЭП 6 кВ для электроснабжения котельной №1 по проспекту Нефтяников, 18 в г. Когалым | K_ТПКг-0419 | 2020 | 2023 | 9.3523 | 22.4212 | 2.3838 | 1.5969 | 17.1679 | 1.2726 | нд | 0 | 0 | 0 | 0 | 0 | 0 | 0
1.1.1.3 | Строительство ТП-10/0,4 кВ мощностью 4 МВА, ЛЭП 10 кВ ориентировочной протяженностью 8 км для электроснабжения жилого комплекса Философский камень в г. Когалым | M_ТПКг-0641 | 2017 | 2025 | 0 | 31.3648 | 2.051 | 13.0647 | 10.5063 | 5.7428 | нд | 31.3648 | 0 | 2.5 | 28.8648 | 0 | 0 | 31.3648
1.1.1.3 | ТП 10/0,4 кВ, ЛЭП 10 кВ для электроснабжения Вейк-парка в г. Когалым | M_ТПКг-0591 | 2022 | 2024 | 0 | 17.7976 | 0.76869 | 6.6313 | 7.0087 | 3.3889 | нд | 17.7976 | 17.7976 | 0 | 0 | 0 | 0 | 17.7976
1.1.1.3 | ТП 10/0,4 кВ, ЛЭП 10 кВ для электроснабжения музыкальной школы в г. Когалыме | L_ТПКг-0499 | 2024 | 2026 | 2.3601 | 13.7902 | 0.70349 | 6.4248 | 6.0113 | 0.65061 | нд | 0 | 0 | 0 | 0 | 0 | 0 | 0
1.1.1.3 | ТП 10/0,4 кВ, ЛЭП 10-0,4 кВ для электроснабжения средней общеобразовательной школы на 1125 мест по ул. Интернациональная, 149 в Восточном микрорайоне г. Нягани | H_ТПНг-0100 | 2025 | 2026 | 2.3556 | 18.769 | 0.5046 | 7.519 | 9.9571 | 0.78832 | нд | 18.299 | 3.68e-06 | 0 | 0 | 5 | 13.299 | 18.299
1.1.1.3 | ТП-10/0,4 кВ, ЛЭП-10 кВ для электроснабжения технического центра в г. Когалым | L_ТПКг-0496 | 2022 | 2023 | 0 | 21.3176 | 0.95186 | 14.1822 | 2.4751 | 3.7084 | нд | 21.3176 | 21.3176 | 0 | 0 | 0 | 0 | 21.3176
1.1.1.3 | Строительство КТП 10/0,4 кВ мощностью 1,26 МВА, ЛЭП 10-0,4 кВ ориентировочной протяженностью 0,7 км для электроснабжения амбулатории в с. Болчары Кондинского района | H_ТПКн-0084 | 2024 | 2025 | 0 | 5.8675 | 0.9221 | 1.9682 | 2.0194 | 0.95782 | нд | 5.8675 | 0 | 0 | 5.8675 | 0 | 0 | 5.8675
1.1.2 | Технологическое присоединение объектов электросетевого хозяйства, всего, в том числе: | Г | нд | нд | нд | нд | нд | нд | нд | нд | нд | нд | нд | нд | нд | нд | нд | нд
1.1.2.1 | Технологическое присоединение объектов электросетевого хозяйства, принадлежащих иным сетевым организациям и иным лицам, всего, в том числе: | Г | нд | нд | нд | нд | нд | нд | нд | нд | нд | нд | нд | нд | нд | нд | нд | нд
1.1.2.2 | Технологическое присоединение к электрическим сетям иных сетевых организаций, всего, в том числе: | Г | нд | нд | нд | нд | нд | нд | нд | нд | нд | нд | нд | нд | нд | нд | нд | нд
1.1.3 | Технологическое присоединение объектов по производству электрической энергии всего, в том числе: | Г | нд | нд | нд | нд | нд | нд | нд | нд | нд | нд | нд | нд | нд | нд | нд | нд
1.1.3.1 | Наименование объекта по производству электрической энергии, всего, в том числе: | Г | нд | нд | нд | нд | нд | нд | нд | нд | нд | нд | нд | нд | нд | нд | нд | нд
1.1.3.1 | Строительство новых объектов электросетевого хозяйства (за исключением усиления существующей электрической сети) в целях осуществления технологического присоединения объекта по производству электрической энергии, всего, в том числе: | Г | нд | нд | нд | нд | нд | нд | нд | нд | нд | нд | нд | нд | нд | нд | нд | нд
1.1.3.1 | Строительство новых объектов электросетевого хозяйства для усиления электрической сети в целях осуществления технологического присоединения объекта по производству электрической энергии, всего, в том числе: | Г | нд | нд | нд | нд | нд | нд | нд | нд | нд | нд | нд | нд | нд | нд | нд | нд
1.1.3.1 | Реконструкция существующих объектов электросетевого хозяйства для усиления электрической сети в целях осуществления технологического присоединения объекта по производству электрической энергии всего, в том числе: | Г | нд | нд | нд | нд | нд | нд | нд | нд | нд | нд | нд | нд | нд | нд | нд | нд
1.1.3.2 | Наименование объекта по производству электрической энергии, всего, в том числе: | Г | нд | нд | нд | нд | нд | нд | нд | нд | нд | нд | нд | нд | нд | нд | нд | нд
1.1.3.2 | Строительство новых объектов электросетевого хозяйства (за исключением усиления существующей электрической сети) в целях осуществления технологического присоединения объекта по производству электрической энергии, всего, в том числе: | Г | нд | нд | нд | нд | нд | нд | нд | нд | нд | нд | нд | нд | нд | нд | нд | нд
1.1.3.2 | Строительство новых объектов электросетевого хозяйства для усиления электрической сети в целях осуществления технологического присоединения объекта по производству электрической энергии, всего, в том числе: | Г | нд | нд | нд | нд | нд | нд | нд | нд | нд | нд | нд | нд | нд | нд | нд | нд
1.1.3.2 | Реконструкция существующих объектов электросетевого хозяйства для усиления электрической сети в целях осуществления технологического присоединения объекта по производству электрической энергии всего, в том числе: | Г | нд | нд | нд | нд | нд | нд | нд | нд | нд | нд | нд | нд | нд | нд | нд | нд
1.1.4 | Усиление электрической сети в целях осуществления технологического присоединения энергопринимающих устройств потребителей и (или) объектов электросетевого хозяйства всего, в том числе: | Г | нд | нд | 0 | 74.5858 | 5.3669 | 35.6766 | 20.6203 | 12.922 | нд | 122.9899 | 46.3403 | 28.2456 | 0 | 0 | 0 | 74.5858
1.1.4.1 | Строительство новых объектов электросетевого хозяйства для усиления электрической сети в целях осуществления технологического присоединения, всего, в том числе: | Г | нд | нд | 0 | 67.9074 | 4.3186 | 32.8215 | 18.8812 | 11.886 | нд | 116.3115 | 45.9475 | 21.9599 | 0 | 0 | 0 | 67.9074
1.1.4.1 | РП 10 кВ, ЛЭП 10 кВ по ул. Северная в г. Когалым | M_ПКг-0603 | 2022 | 2023 | 0 | 40.4475 | 2.3334 | 14.9848 | 15.5522 | 7.5772 | нд | 88.8516 | 40.4475 |  | 0 | 0 | 0 | 40.4475
1.1.4.1 | Строительство ЛЭП-6 кВ ориентировочной протяженностью 4,5 км, ТП-6/0,4 кВ мощностью 0,8 МВА для электроснабжения базы отдыха Северянка в г. Белоярский | M_СБл-0604 | 2022 | 2024 | 0 | 27.4599 | 1.9852 | 17.8368 | 3.329 | 4.3088 | нд | 27.4599 | 5.5 | 21.9599 | 0 | 0 | 0 | 27.4599
1.1.4.2 | Реконструкция существующих объектов электросетевого хозяйства для усиления электрической сети в целях осуществления технологического присоединения, всего, в том числе: | Г | нд | нд | 0 | 6.6785 | 1.0483 | 2.8551 | 1.7391 | 1.036 | нд | 6.6785 | 0.39272 | 6.2857 | 0 | 0 | 0 | 6.6785
1.1.4.2 | Реконструкция ЛЭП 10 кВ фид. «Семакова» для электроснабжения котельной, пер. Комсомольский, строение 8 в г. Советский | M_ТПСв-0659 | 2022 | 2023 | 0 | 2.8058 | 0.18234 | 2.0988 | 0.10494 | 0.41975 | нд | 2.8058 | 0 | 2.8058 | 0 | 0 | 0 | 2.8058
1.1.4.2 | Дооборудование РУ-10 кВ ЦРП № 2-8 для электроснабжения школы по ул. Сибирская в г. Когалым | N_ТПКг-0760 | 2022 | 2024 | 0 | 3.5232 | 0.81981 | 0.51364 | 1.622 | 0.5677 | нд | 3.5232 | 0.043211 | 3.4799 | 0 | 0 | 0 | 3.5232
1.1.4.2 | Реконструкция ЛЭП 0,4 кВ фид. №3 для электроснабжения административного здания по ул. Сергинская, д. 15, корп. 2 в г. Нягань | N_ТПНг-0768 | 2022 | 2023 | 0 | 0.34951 | 0.046106 | 0.24272 | 0.012136 | 0.048545 | нд | 0.34951 | 0.34951 | 0 | 0 | 0 | 0 | 0.34951
1.2 | Реконструкция, модернизация, техническое перевооружение всего, в том числе: | Г | нд | нд | 0 | 1233.555 | 80.9037 | 190.4312 | 631.8356 | 330.3845 | нд | 1233.5222 | 43.9099 | 117.7522 | 141.891 | 202.6727 | 194.4157 | 700.6416
1.2.1 | Реконструкция, модернизация, техническое перевооружение трансформаторных и иных подстанций, распределительных пунктов, всего, в том числе: | Г | нд | нд | 0 | 867.9945 | 78.3198 | 149.2975 | 484.0212 | 156.356 | нд | 867.9945 | 0 | 27.5626 | 66.132 | 132.3083 | 109.0782 | 335.0811
1.2.1.1 | Реконструкция трансформаторных и иных подстанций, всего, в том числе: | Г | нд | нд | 0 | 801.1119 | 77.6952 | 142.635 | 429.1595 | 151.6222 | нд | 801.1119 | 0 | 3.2 | 23.612 | 132.3083 | 109.0782 | 268.1985
1.2.1.1 | Модернизация ПС 10/35 Фарада в п.г.т. Кондинское Кондинского района | M_РКн-0631 | 2023 | 2028 | 0 | 208.3781 | 18.1816 | 36.1373 | 114.1179 | 39.9413 | нд | 208.3781 | 0 | 1.5 | 3.5 | 15 | 21 | 41
1.2.1.1 | Модернизация ПС 35/10 Тесла в п.г.т. Кондинское Кондинского района | M_РКн-0632 | 2023 | 2028 | 0 | 262.9276 | 24.2169 | 45.355 | 143.2264 | 50.1292 | нд | 262.9276 | 0 | 1.7 | 3.9 | 16 | 25 | 46.6
1.2.1.1 | Реконструкция РП 5-10, ТП 5-2001 в г. Нягань | N_РНг-0795 | 2026 | 2028 | 0 | 60.0063 | 4.8434 | 10.481 | 33.0978 | 11.5842 | нд | 60.0063 | 0 | 0 | 0 | 6.0006 | 16.2017 | 22.2023
1.2.1.1 | Реконструкция РП 5-18 в г. Нягань | N_РНг-0798 | 2027 | 2028 | 0 | 63.7546 | 4.8434 | 11.1931 | 35.3467 | 12.3714 | нд | 63.7546 | 0 | 0 | 0 | 0 | 6.8754 | 6.8754
1.2.1.1 | Реконструкция РТП 5-17 в г. Нягань | N_РНг-0784 | 2025 | 2028 | 0 | 48.7267 | 0.48434 | 9.1661 | 28.9454 | 10.1309 | нд | 48.7267 | 0 | 0 | 4.8727 | 4.3854 | 11.8406 | 21.0987
1.2.1.1 | Реконструкция РТП 5-6 в г. Нягань | N_РНг-0785 | 2025 | 2028 | 0 | 47.4364 | 0.48434 | 8.9209 | 28.1713 | 9.8599 | нд | 47.4364 | 0 | 0 | 4.7436 | 4.2693 | 11.5271 | 20.54
1.2.1.1 | Реконструкция ТП 5-1426 в г. Нягань | N_РНг-0786 | 2025 | 2026 | 0 | 13.0276 | 2.541 | 2.5993 | 5.7186 | 2.1687 | нд | 13.0276 | 0 | 0 | 1.3028 | 11.7248 | 0 | 13.0276
1.2.1.1 | Реконструкция ТП 5-1428 в г. Нягань | N_РНг-0799 | 2027 | 2027 | 0 | 16.6335 | 2.6578 | 3.2793 | 7.7965 | 2.8999 | нд | 16.6335 | 0 | 0 | 0 | 0 | 16.6335 | 16.6335
1.2.1.1 | Реконструкция ТП 5-1713 в г. Нягань | N_РНг-0790 | 2025 | 2026 | 0 | 13.1801 | 2.541 | 2.7209 | 5.7253 | 2.1929 | нд | 13.1801 | 0 | 0 | 1.318 | 11.8621 | 0 | 13.1801
1.2.1.1 | Реконструкция ТП 5-2002 в г. Нягань | N_РНг-0793 | 2025 | 2026 | 0 | 12.7365 | 2.541 | 2.3592 | 5.7186 | 2.1178 | нд | 12.7365 | 0 | 0 | 1.2737 | 11.4629 | 0 | 12.7365
1.2.1.1 | Реконструкция ТП 5-2004 в г. Нягань | N_РНг-0796 | 2026 | 2026 | 0 | 14.8186 | 2.541 | 2.6752 | 7.0435 | 2.5589 | нд | 14.8186 | 0 | 0 | 0 | 14.8186 | 0 | 14.8186
1.2.1.1 | Реконструкция ТП 5-2017 в г. Нягань | N_РНг-0791 | 2025 | 2026 | 0 | 4.5857 | 2.2458 | 0.86266 | 1.01 | 0.46724 | нд | 4.5857 | 0 | 0 | 0.45857 | 4.1271 | 0 | 4.5857
1.2.1.1 | Реконструкция ТП 5-2018 в г. Нягань | N_РНг-0792 | 2025 | 2026 | 0 | 3.9754 | 2.2458 | 0.59431 | 0.78699 | 0.34823 | нд | 3.9754 | 0 | 0 | 0.39754 | 3.5778 | 0 | 3.9754
1.2.1.1 | Реконструкция ТП 5-2103 в г. Нягань | N_РНг-0787 | 2025 | 2026 | 0 | 13.8504 | 2.541 | 3.2721 | 5.7282 | 2.3091 | нд | 13.8504 | 0 | 0 | 1.385 | 12.4654 | 0 | 13.8504
1.2.1.1 | Реконструкция ТП 5-2104 в г. Нягань | N_РНг-0797 | 2026 | 2026 | 0 | 12.4734 | 2.541 | 2.1417 | 5.7192 | 2.0715 | нд | 12.4734 | 0 | 0 | 0 | 12.4734 | 0 | 12.4734
1.2.1.1 | Реконструкция ТП 5-6 в г. Нягань | N_РНг-0789 | 2025 | 2026 | 0 | 4.6009 | 2.2458 | 0.87689 | 1.0073 | 0.4709 | нд | 4.6009 | 0 | 0 | 0.46009 | 4.1408 | 0 | 4.6009
1.2.1.2 | Модернизация, техническое перевооружение трансформаторных и иных подстанций, распределительных пунктов, всего, в том числе: | Г | нд | нд | 0 | 66.8826 | 0.62464 | 6.6625 | 54.8617 | 4.7338 | нд | 66.8826 | 0 | 24.3626 | 42.52 | 0 | 0 | 66.8826
1.2.1.2 | Модернизация РУ-10кВ и РУ-0,4кВ ЦРП№2-8 в г. Когалым | L_РКг-0504 | 2023 | 2024 | 0 | 11.8833 | 0 | 2.4383 | 9.3802 | 0.06489 | нд | 11.8833 | 0 | 11.8833 | 0 | 0 | 0 | 11.8833
1.2.1.2 | Модернизация устройств РЗА на ПС 110 кВ "МДФ" Кондинского района | M_РКн-0643 | 2023 | 2025 | 0 | 8.7549 | 0.62464 | 1.5447 | 4.8781 | 1.7073 | нд | 8.7549 | 0 | 1.5 | 7.2549 | 0 | 0 | 8.7549
1.2.1.2 | Модернизация электрооборудования РУ-0,4кВ ТП№2-47 в г. Когалым | M_РКг-0614 | 2024 | 2025 | 0 | 2.4359 | 0 | 0.1945 | 2.0264 | 0.21498 | нд | 2.4359 | 0 | 0.5 | 1.9359 | 0 | 0 | 2.4359
1.2.1.2 | Модернизация электрооборудования РУ-0,4кВ ТП№2-48 в г. Когалым | M_РКг-0615 | 2023 | 2024 | 0 | 2.6253 | 0 | 0.2232 | 2.1554 | 0.2467 | нд | 2.6253 | 0 | 2.6253 | 0 | 0 | 0 | 2.6253
1.2.1.2 | Модернизация электрооборудования РУ-0,4кВ ТП№2-53 в г. Когалым | M_РКг-0616 | 2024 | 2025 | 0 | 2.2074 | 0 | 0.20407 | 1.7778 | 0.22555 | нд | 2.2074 | 0 | 0.5 | 1.7074 | 0 | 0 | 2.2074
1.2.1.2 | Модернизация электрооборудования РУ-10кВ и РУ-0,4кВ ТП№2-1 в г. Когалым | M_РКг-0613 | 2023 | 2024 | 0 | 3.854 | 0 | 0.3811 | 3.0516 | 0.42122 | нд | 3.854 | 0 | 3.854 | 0 | 0 | 0 | 3.854
1.2.1.2 | Модернизация электрооборудования РУ-10кВ и РУ-0,4кВ ЦРП№2-13 в г. Когалым | M_РКг-0611 | 2024 | 2025 | 0 | 17.3293 | 0 | 0.83467 | 15.5721 | 0.92253 | нд | 17.3293 | 0 | 1.5 | 15.8293 | 0 | 0 | 17.3293
1.2.1.2 | Модернизация электрооборудования РУ-10кВ ТП№2-72 в г. Когалым | M_РКг-0612 | 2024 | 2025 | 0 | 2.6462 | 0 | 0.16021 | 2.3089 | 0.17707 | нд | 2.6462 | 0 | 0.5 | 2.1462 | 0 | 0 | 2.6462
1.2.1.2 | Модернизация электрооборудования РУ-10кВ ЦРП№2-11 в г. Когалым | M_РКг-0610 | 2024 | 2025 | 0 | 15.1464 | 0 | 0.68174 | 13.7111 | 0.7535 | нд | 15.1464 | 0 | 1.5 | 13.6464 | 0 | 0 | 15.1464
1.2.2 | Реконструкция, модернизация, техническое перевооружение линий электропередачи, всего, в том числе: | Г | нд | нд | 0 | 27.8096 | 2.5839 | 7.3585 | 12.7141 | 5.153 | нд | 27.8096 | 2.5 | 22.0827 | 0.32269 | 2.9042 | 0 | 27.8096
1.2.2.1 | Реконструкция линий электропередачи, всего, в том числе: | Г | нд | нд | 0 | 3.2269 | 1.8032 | 1.1701 | 0.007163 | 0.24647 | нд | 3.2269 | 0 | 0 | 0.32269 | 2.9042 | 0 | 3.2269
1.2.2.1 | Реконструкция ЛЭП-0,4 для электроснабжения МКД по ул. Речная 103, 105, 107, 109 в г. Нягань | N_РНг-0788 | 2025 | 2026 | 0 | 1.9099 | 0.90158 | 0.82738 | 0.007163 | 0.17377 | нд | 1.9099 | 0 | 0 | 0.19099 | 1.7189 | 0 | 1.9099
1.2.2.1 | Реконструкция ЛЭП-0,4 для электроснабжения морга БУ НОБ в г. Нягань | N_РНг-0794 | 2025 | 2026 | 0 | 1.317 | 0.90158 | 0.34272 | 0 | 0.072699 | нд | 1.317 | 0 | 0 | 0.1317 | 1.1853 | 0 | 1.317
1.2.2.2 | Модернизация, техническое перевооружение линий электропередачи, всего, в том числе: | Г | нд | нд | 0 | 24.5827 | 0.78074 | 6.1884 | 12.7069 | 4.9066 | нд | 24.5827 | 2.5 | 22.0827 | 0 | 0 | 0 | 24.5827
1.2.2.2 | Монтаж пункта повышения напряжения на двухцепной ВЛЗ-10 кВ «Кедровое», «Болчары» мощностью 2*4000 кВА в селе Болчары Кондинского района | M_ПКн-0599 | 2022 | 2024 | 0 | 24.5827 | 0.78074 | 6.1884 | 12.7069 | 4.9066 | нд | 24.5827 | 2.5 | 22.0827 | 0 | 0 | 0 | 24.5827
1.2.3 | Развитие и модернизация учета электрической энергии (мощности), всего, в том числе: | Г | нд | нд | 0 | 337.7509 | 0 | 33.7751 | 135.1004 | 168.8755 | нд | 337.7181 | 41.4099 | 68.107 | 75.4363 | 67.4602 | 85.3375 | 337.7509
1.2.3.1 | Установка приборов учета, класс напряжения 0,22 (0,4) кВ, всего, в том числе: | Г | нд | нд | 0 | 337.7509 | 0 | 33.7751 | 135.1004 | 168.8755 | нд | 337.7181 | 41.4099 | 68.107 | 75.4363 | 67.4602 | 85.3375 | 337.7509
1.2.3.1 | Обеспечение коммерческого учета электрической энергии (мощности) по договорам на технологическое присоединение | L_ПУХМАО-0503 | 2023 | 2027 | 0 | 104.812 | 0 | 10.4812 | 41.9248 | 52.406 | нд | 104.7792 | 14.6135 | 17.7535 | 20.5562 | 14.6089 | 37.2798 | 104.812
1.2.3.1 | Создание точек учета розничного рынка электроэнергии Белоярского района | K_ПУХМАО-0418 | 2023 | 2027 | 0 | 9.0108 | 0 | 0.90108 | 3.6043 | 4.5054 | нд | 9.0108 | 1.4115 | 1.3402 | 2.7374 | 2.3382 | 1.1836 | 9.0108
1.2.3.1 | Создание точек учета розничного рынка электроэнергии Березовского района | J_ПУХМАО-0279 | 2023 | 2027 | 0 | 57.6287 | 0 | 5.7629 | 23.0515 | 28.8144 | нд | 57.6287 | 6.6764 | 13.9578 | 12.3324 | 12.3324 | 12.3297 | 57.6287
1.2.3.1 | Создание точек учета розничного рынка электроэнергии г. Когалым | L_ПУХМАО-0502 | 2023 | 2027 | 0 | 15.2087 | 0 | 1.5209 | 6.0835 | 7.6043 | нд | 15.2087 | 2.4418 | 2.4023 | 3.7853 | 4.4696 | 2.1096 | 15.2087
1.2.3.1 | Создание точек учета розничного рынка электроэнергии г. Нягань | J_ПУХМАО-0278 | 2023 | 2027 | 0 | 40.9167 | 0 | 4.0917 | 16.3667 | 20.4584 | нд | 40.9167 | 4.5919 | 7.043 | 13.1451 | 9.923 | 6.2136 | 40.9167
1.2.3.1 | Создание точек учета розничного рынка электроэнергии г. Югорск | J_ПУХМАО-0277 | 2023 | 2027 | 0 | 42.3958 | 0 | 4.2396 | 16.9583 | 21.1979 | нд | 42.3958 | 2.7392 | 9.8018 | 9.8018 | 9.8018 | 10.2512 | 42.3958
1.2.3.1 | Создание точек учета розничного рынка электроэнергии Кондинского района | L_ПУХМАО-0500 | 2023 | 2027 | 0 | 13.533 | 0 | 1.3533 | 5.4132 | 6.7665 | нд | 13.533 | 2.2207 | 3.2435 | 2.2712 | 2.5948 | 3.2029 | 13.533
1.2.3.1 | Создание точек учета розничного рынка электроэнергии Советского района | K_ПУХМАО-0403 | 2023 | 2027 | 0 | 42.9746 | 0 | 4.2975 | 17.1898 | 21.4873 | нд | 42.9746 | 2.7392 | 9.8018 | 9.8018 | 9.8018 | 10.83 | 42.9746
1.2.3.1 | Создание точек учета розничного рынка электроэнергии Ханты-Мансийского района | L_ПУХМАО-0501 | 2023 | 2027 | 0 | 11.2706 | 0 | 1.1271 | 4.5082 | 5.6353 | нд | 11.2706 | 3.9756 | 2.763 | 1.0051 | 1.5897 | 1.9371 | 11.2706
1.2.3.2 | Установка приборов учета, класс напряжения 6 (10) кВ, всего, в том числе: | Г | нд | нд | нд | нд | нд | нд | нд | нд | нд | нд | нд | нд | нд | нд | нд | нд
1.2.3.3 | Установка приборов учета, класс напряжения 35 кВ, всего, в том числе: | Г | нд | нд | нд | нд | нд | нд | нд | нд | нд | нд | нд | нд | нд | нд | нд | нд
1.2.3.4 | Установка приборов учета, класс напряжения 110 кВ и выше, всего, в том числе: | Г | нд | нд | нд | нд | нд | нд | нд | нд | нд | нд | нд | нд | нд | нд | нд | нд
1.2.3.5 | Включение приборов учета в систему сбора и передачи данных, класс напряжения 0,22 (0,4) кВ, всего, в том числе: | Г | нд | нд | нд | нд | нд | нд | нд | нд | нд | нд | нд | нд | нд | нд | нд | нд
1.2.3.6 | Включение приборов учета в систему сбора и передачи данных, класс напряжения 6 (10) кВ, всего, в том числе: | Г | нд | нд | нд | нд | нд | нд | нд | нд | нд | нд | нд | нд | нд | нд | нд | нд
1.2.3.7 | Включение приборов учета в систему сбора и передачи данных, класс напряжения 35 кВ, всего, в том числе: | Г | нд | нд | нд | нд | нд | нд | нд | нд | нд | нд | нд | нд | нд | нд | нд | нд
1.2.3.8 | Включение приборов учета в систему сбора и передачи данных, класс напряжения 110 кВ и выше, всего, в том числе: | Г | нд | нд | нд | нд | нд | нд | нд | нд | нд | нд | нд | нд | нд | нд | нд | нд
1.2.4 | Реконструкция, модернизация, техническое перевооружение прочих объектов основных средств, всего, в том числе: | Г | нд | нд | нд | нд | нд | нд | нд | нд | нд | нд | нд | нд | нд | нд | нд | нд
1.2.4.1 | Реконструкция прочих объектов основных средств, всего, в том числе: | Г | нд | нд | нд | нд | нд | нд | нд | нд | нд | нд | нд | нд | нд | нд | нд | нд
1.2.4.2 | Модернизация, техническое перевооружение прочих объектов основных средств, всего, в том числе: | Г | нд | нд | нд | нд | нд | нд | нд | нд | нд | нд | нд | нд | нд | нд | нд | нд
1.3 | Инвестиционные проекты, реализация которых обуславливается схемами и программами перспективного развития электроэнергетики, всего, в том числе: | Г | нд | нд | 0 | 285.7599 | 23.1519 | 49.8955 | 157.5648 | 55.1477 | нд | 285.7599 | 78.1299 | 207.63 | 0 | 0 | 0 | 285.7599
1.3.1 | Инвестиционные проекты, предусмотренные схемой и программой развития Единой энергетической системы России, всего, в том числе: | Г | нд | нд | 0 | 285.7599 | 23.1519 | 49.8955 | 157.5648 | 55.1477 | нд | 285.7599 | 78.1299 | 207.63 | 0 | 0 | 0 | 285.7599
1.3.1 | ПС 110/35/10 кВ "Юмас" в п.г.т. Междуреченский Кондинского района | G_ТПКн-0143 | 2022 | 2024 | 0 | 285.7599 | 23.1519 | 49.8955 | 157.5648 | 55.1477 | нд | 285.7599 | 78.1299 | 207.63 | 0 | 0 | 0 | 285.7599
1.3.2 | Инвестиционные проекты, предусмотренные схемой и программой развития субъекта Российской Федерации, всего, в том числе: | Г | нд | нд | нд | нд | нд | нд | нд | нд | нд | нд | нд | нд | нд | нд | нд | нд
1.4 | Прочее новое строительство объектов электросетевого хозяйства, всего, в том числе: | Г | нд | нд | 137.5573 | 3056.5837 | 191.5269 | 1460.9707 | 1012.6821 | 391.4039 | нд | 2555.4996 | 153.3922 | 343.0542 | 562.9183 | 382.0268 | 352.3171 | 1793.7087
1.4 | Строительство КТП 10/0,4 кВ мощностью 0,25 МВА, ЛЭП 10-0,4 кВ ориентировочной протяженностью 0,6 км для электроснабжения СНТ «Сосновый бор» в г.п. Советский Советского района | J_ТПСв-0296 | 2023 | 2025 | 0 | 2.2705 | 0.235 | 1.0868 | 0.5787 | 0.37009 | нд | 2.2705 | 0 | 0 | 2.2705 | 0 | 0 | 2.2705
1.4 | КТП 10/0,4 кВ, ЛЭП 10-0,4 кВ для электроснабжения с/т "Строитель" в г. Советский Советского района | H_ТПСв-0115 | 2022 | 2023 | 0 | 32.6346 | 2.1465 | 21.8433 | 3.5884 | 5.0563 | нд | 32.6346 | 32.6346 | 0 | 0 | 0 | 0 | 32.6346
1.4 | КТП 10/0,4 кВ, ЛЭП 10-0,4 кВ для электроснабжения СНТ "Лесовик" в г. Советский Советского района | H_ТПСв-0037 | 2022 | 2025 | 0 | 61.6865 | 3.64 | 40.539 | 7.7366 | 9.7709 | нд | 61.6865 | 5 | 40 | 16.6865 | 0 | 0 | 61.6865
1.4 | КТП 10/0,4 кВ, ЛЭП 10-0,4 кВ для электроснабжения СОТ "Гудок"в г. Советский Советского района | H_ТПСв-0112 | 2022 | 2023 | 0 | 20.9033 | 1.2574 | 13.9827 | 2.3778 | 3.2855 | нд | 20.9033 | 20.9033 | 0 | 0 | 0 | 0 | 20.9033
1.4 | КТП 6/0,4 кВ, ЛЭП 6-0,4 кВ для электроснабжения ИЖС в границах ул. Береговая, Дорожников, Олимпийская и пр. Нефтяников в г. Когалым | H_ТПКг-0076 | 2018 | 2026 | 2.8613 | 23.7503 | 0.75322 | 15.7304 | 6.576 | 0.69073 | нд | 22.577 | 0 | 0 | 2.5 | 20.077 | 0 | 22.577
1.4 | ЛЭП 10 кВ на участках ЦРП№2-4 – КТП-3 – КТП-4 в г. Когалым | H_СКг-0165 | 2018 | 2024 | 0.73406 | 6.8372 | 0.50748 | 6.0355 | 0.058329 | 0.23584 | нд | 6.3038 | 0 | 6.3038 | 0 | 0 | 0 | 6.3038
1.4 | ЛЭП 35 кВ и ПС "Назарово" в г.п. Мулымья Кондинского района | G_СКн-0168 | 2018 | 2028 | 0 | 203.053 | 17.2163 | 62.6295 | 107.2676 | 15.9396 | нд | 203.053 | 0 | 0 | 25 | 50 | 100 | 175
1.4 | ЛЭП 6 кВ от ПС-35/6 кВ №35 до ЦРП-13 в п. Пионерный г. Когалым | H_СКг-0163 | 2018 | 2026 | 2.6641 | 24.7146 | 1.0791 | 23.0816 | 0 | 0.55399 | нд | 23.6078 | 0 | 0 | 2.5 | 21.1078 | 0 | 23.6078
1.4 | Организация ТИ и ТС телеуправлением и средствами технологической связи на ПС 35-220кВ. Система ТИ и ТС | G_СХМАО-0191 | 2023 | 2028 | 0 | 289.2087 | 24.3656 | 50.3202 | 158.9059 | 55.617 | нд | 289.2087 | 0 | 0 | 0 | 20.348 | 47.0756 | 67.4235
1.4 | ПС 110/6 кВ "Лорба" в Октябрьском районе ХМАО-Югры | G_СОк-0177 | 2016 | 2023 | 8.7451 | 61.4243 | 2.912 | 17.7682 | 36.2798 | 4.4642 | нд | 58.5164 | 58.5164 | 0 | 0 | 0 | 0 | 58.5164
1.4 | РП 10 кВ со встроенной ТП 10/0,4 кВ, КЛ 10 кВ для электроснабжения объектов в 10 мкр. г. Нягань | L_СНг-0508 | 2022 | 2026 | 0 | 89.4308 | 8.6152 | 26.9285 | 37.5692 | 16.3179 | нд | 89.4308 | 0 | 2.5 | 20 | 66.9308 | 0 | 89.4308
1.4 | РП-10 кВ, КЛ-10 кВ по ул. Уральская в г.Нягань | L_CНг-0436 | 2020 | 2024 | 0 | 48.6304 | 1.5196 | 15.3682 | 22.2066 | 9.536 | нд | 48.2251 | 1 | 47.2251 | 0 | 0 | 0 | 48.2251
1.4 | РП-6 кВ со встроенной ТП-6/0,4 кВ, КТП-10/0,4 кВ, ЛЭП-10 кВ, ЛЭП-6 кВ, ЛЭП-0,4 кВ в г. Белоярский. КТП 10/0,4 кВ с сетями электроснабжения 10-0,4 кВ в границах ул. Центральная, ул. Южная, ул. Сухарева. 1 этап строительства | G_СБл-0155 | 2014 | 2028 | 13.6129 | 87.4823 | 5.4212 | 24.3011 | 53.8947 | 3.8654 | нд | 81.9758 | 0 | 0 | 0 | 20.2438 | 8.199 | 28.4428
1.4 | Сети электроснабжения 0,4 кВ для осуществления технологического присоединения потребителей ХМАО-Югры | L_ТПХМАО-0509 | 2021 | 2024 | 0 | 16.6945 | 2.5374 | 11.4735 | 0.32984 | 2.3538 | нд | 16.6945 | 0 | 0 | 16.6945 | 0 | 0 | 16.6945
1.4 | Сети электроснабжения 10-0,4 кВ с ТП 10/0,4кВ в п. Агириш 1, 2 очередь | G_ССв-0180 | 2012 | 2029 | 20.7822 | 149.6147 | 2.5775 | 112.9917 | 22.2944 | 11.751 | нд | 146.6643 | 0 | 0 | 0 | 0 | 0 | 0
1.4 | Сети электроснабжения 10-0,4 кВ, КТП-10/0,4 кВ в мкр. "Зеленая зона" г. Югорск (3 этап) | G_СЮг-0187 | 2014 | 2024 | 37.0141 | 162.4004 | 8.8498 | 109.4594 | 36.7694 | 7.3218 | нд | 47.1615 | 10.5016 | 36.6599 | 0 | 0 | 0 | 47.1615
1.4 | Сети электроснабжения 10-0,4кВ, КТП 10/0,4 кВ с монтажом АИИСКУЭ 3 уровня в г.Советский (1 этап) | G_ССв-0181 | 2015 | 2028 | 47.2048 | 479.9308 | 9.0062 | 318.7433 | 130.6143 | 21.567 | нд | 470.5171 | 9.923e-05 | 0 | 0 | 0 | 0 | 9.923e-05
1.4 | Строительство ВЛ-10 кВ ориентировочной протяженностью 2,2 км фидер "Лесокомбинат" ПС 110/10 кВ "Геологическая" в г. Югорск | M_СЮг-0629 | 2026 | 2027 | 0 | 11.3309 | 0.70935 | 8.5945 | 0.26927 | 1.7578 | нд | 11.3309 | 0 | 0 | 0 | 3.3993 | 7.9316 | 11.3309
1.4 | Строительство КТП 10/0,4 кВ мощностью 0,4 МВА, ЛЭП 10-0,4 кВ ориентировочной протяженностью 2,8 км для электроснабжения индивидуальных жилых домов в районе ул. 20 лет Нягани в г. Нягань | J_ТПНг-0294 | 2025 | 2026 | 0 | 7.3857 | 1.422 | 4.0769 | 0.87569 | 1.0111 | нд | 7.3857 | 0 | 0 | 0.1 | 7.2857 | 0 | 7.3857
1.4 | Строительство ЛЭП 0,4 кВ ориентировочной протяженностью 0,55 км для электроснабжения ИЖС по ул. Горького - ул. Свердлова в п. Малиновский Советского района | K_ТПСв-0390 | 2023 | 2025 | 0 | 1.3626 | 0.18919 | 0.93872 | 0.046936 | 0.18774 | нд | 1.3626 | 0 | 0.1 | 1.2626 | 0 | 0 | 1.3626
1.4 | Строительство ЛЭП 0,4 кВ ориентировочной протяженностью 0,6 км для электроснабжения ИЖС в п. Лиственичный Кондинского района | H_ТПКн-0024 | 2025 | 2026 | 0 | 1.2154 | 0.099 | 0.8931 | 0.044655 | 0.17862 | нд | 1.2154 | 0 | 0 | 0.1 | 1.1154 | 0 | 1.2154
1.4 | Строительство КЛ 0,4 кВ ориентировочной протяженностью 0,05 км для электроснабжения многоквартирного трехэтажного жилого дома №3 в границах ул. Гранитная-Лунная-Нововятская-Агиришская в городе Югорск | H_ТПЮг-0056 | 2023 | 2024 | 0 | 0.12323 | 0.03055 | 0.076463 | 0 | 0.01622 | нд | 0.12323 | 0 | 0.12323 | 0 | 0 | 0 | 0.12323
1.4 | Строительство КЛ 0,4 кВ ориентировочной протяженностью 0,07 км для электроснабжения многоквартирного жилого дома №2 в границах ул. Гранитная-Лунная-Нововятская-Агиришская в г. Югорске | H_ТПЮг-0055 | 2025 | 2026 | 0 | 0.16778 | 0.04277 | 0.10313 | 0 | 0.021876 | нд | 0.16778 | 0 | 0 | 0 | 0.16778 | 0 | 0.16778
1.4 | Строительство КТП 10/0,4 кВ мощностью 0,2 МВА, ЛЭП 10 кВ ориентировочной протяженностью 0,8 км для электроснабжения детского сада и школы в границах улиц Коллективная - Петра Багаева - Владимира Маяковского- Загородная - Полевая в г.п. Советский Советского района | J_ТПСв-0295 | #VALUE! | 2026 | 0 | 5.5182 | 0.7888 | 2.3842 | 1.4339 | 0.91128 | нд | 5.5182 | 0 | 0 | 3 | 2.5182 | 0 | 5.5182
1.4 | Строительство КТП 10/0,4 кВ мощностью 0,25 МВА для электроснабжения объекта по ул.Славянская, 16А в г. Югорске | H_ТПЮг-0131 | 2025 | 2026 | 0 | 0.958 | 0.07 | 0.16872 | 0.5328 | 0.18648 | нд | 0.958 | 0 | 0 | 0 | 0.958 | 0 | 0.958
1.4 | Строительство КТП 10/0,4 кВ мощностью 0,4 МВА, ЛЭП 10 кВ ориентировочной протяженностью 0,3 км для электроснабжения объекта по ул. Железнодорожная, 65 в г. Югорске | H_ТПЮг-0133 | 2025 | 2026 | 0 | 6.898 | 0.4683 | 1.6594 | 3.4559 | 1.3144 | нд | 6.898 | 0 | 0 | 5 | 1.898 | 0 | 6.898
1.4 | Строительство КТП 10/0,4 кВ мощностью 0,5 МВА, ЛЭП 10-0,4 кВ ориентировочной протяженностью 1,04 км для электроснабжения многоквартирных жилых домов по ул. Мраморная в г. Югорске | K_ТПЮг-0387 | 2025 | 2026 | 0 | 6.6514 | 0.5464 | 2.796 | 2.2904 | 1.0186 | нд | 6.6514 | 0 | 0 | 5 | 1.6514 | 0 | 6.6514
1.4 | Строительство КТП 10/0,4 кВ мощностью 0,8 МВА, КЛ-0,4 кВ ориентировочной протяженностью 0,2 МВА для электроснабжения здания администрации Советского района по ул. 50 лет Пионерии в г.п. Советский Советского района | K_ТПСв-0392 | 2023 | 2025 | 0 | 4.7463 | 0.95291 | 1.0475 | 1.9673 | 0.7786 | нд | 4.7463 | 0 | 3 | 1.7463 | 0 | 0 | 4.7463
1.4 | Строительство КТП 10/0,4 кВ мощностью 2 МВА, ЛЭП 10-0,4 кВ ориентировочной протяженностью 0,5 км для электроснабжения многоквартирных жилых домов в границах улиц Ленина-Гагарина-Юбилейная-Железнодорожная в г.п. Советский Советского района | K_ТПСв-0401 | 2025 | 2026 | 0 | 9.1904 | 1.6684 | 3.7084 | 2.3596 | 1.454 | нд | 9.1904 | 0 | 0 | 5 | 4.1904 | 0 | 9.1904
1.4 | Строительство КТП 10/0,4 кВ мощностью 2 МВА, ЛЭП 10-0,4 кВ ориентировочной протяженностью 0,65 кмдля электроснабжения многоквартирного жилого дома №1 в границах ул. Гранитная-Лунная-Нововятская-Агиришская в г. Югорске | H_ТПЮг-0126 | 2025 | 2026 | 0 | 10.4467 | 0.75665 | 2.6255 | 5.0885 | 1.976 | нд | 10.4467 | 0 | 0 | 7 | 3.4467 | 0 | 10.4467
1.4 | Строительство ЛЭП 0,4 кВ ориентировочной протяженностью 0,05 км для электроснабжения многоквартирных жилых домов №19, №21 по ул. Строительная в г.п. Агириш Советского района | J_ТПСв-0297 | 2023 | 2024 | 0 | 0.28885 | 0.1833 | 0.087081 | 0 | 0.018472 | нд | 0.28885 | 0 | 0.28885 | 0 | 0 | 0 | 0.28885
1.4 | Строительство ЛЭП 0,4 кВ ориентировочной протяженностью 0,2 км для электроснабжения жилого дома по улице Интернациональная, 124 в г. Нягань | H_ТПНг-0034 | 2023 | 2024 | 0 | 0.42435 | 0.1222 | 0.24928 | 0 | 0.052877 | нд | 0.42435 | 0 | 0.42435 | 0 | 0 | 0 | 0.42435
1.4 | Строительство ЛЭП 0,4 кВ ориентировочной протяженностью 0,32 км для электроснабжения ИЖС по ул. Таежная в с. Леуши Кондинского района | H_ТПКн-0023 | 2025 | 2026 | 0 | 0.6482 | 0.0528 | 0.47632 | 0.023816 | 0.095264 | нд | 0.6482 | 0 | 0 | 0 | 0.6482 | 0 | 0.6482
1.4 | Строительство ЛЭП 0,4 кВ ориентировочной протяженностью 0,35 км для электроснабжения многоквартирных жилых домов по ул. Первомайская в п. Малиновский Советского района | H_ТПСв-0046 | 2023 | 2023 | 0 | 0.75823 | 0.21385 | 0.44911 | 0 | 0.095266 | нд | 0.75823 | 0.75823 | 0 | 0 | 0 | 0 | 0.75823
1.4 | Строительство ЛЭП 0,4 кВ ориентировочной протяженностью 0,36 км для электроснабжения КНС в 14 мкр. города Югорска | H_ТПЮг-0069 | 2025 | 2026 | 0 | 1.0883 | 0.21996 | 0.71637 | 0 | 0.15196 | нд | 1.0883 | 0 | 0 | 1 | 0.08829 | 0 | 1.0883
1.4 | Строительство ЛЭП 0,4 кВ ориентировочной протяженностью 0,45 км для электроснабжения жилых домов № 92, № 98 по ул. Пионерская в г. Нягань | H_ТПНг-0033 | 2025 | 2026 | 0 | 0.95702 | 0.27495 | 0.56271 | 0 | 0.11936 | нд | 0.95702 | 0 | 0 | 0.5 | 0.45702 | 0 | 0.95702
1.4 | Строительство ЛЭП 0,4 кВ ориентировочной протяженностью 0,5 кмдля электроснабжения многоквартирных жилых домов по ул. Ленина в п. Малиновский Советского района | H_ТПСв-0044 | 2025 | 2026 | 0 | 1.7178 | 0.66978 | 0.86465 | 0 | 0.18341 | нд | 1.7178 | 0 | 0 | 1 | 0.71783 | 0 | 1.7178
1.4 | Строительство ЛЭП 0,4 кВ ориентировочной протяженностью 0,65 км для электроснабжения площадки временного накопления ТКО по ул. Космонавтов, 27а в пгт. Куминский Кондинского района | L_ТПКн-0488 | 2024 | 2025 | 0 | 1.4978 | 0.16829 | 1.0636 | 0.053179 | 0.21272 | нд | 1.4978 | 0 | 1 | 0.49777 | 0 | 0 | 1.4978
1.4 | Строительство ЛЭП 0,4 кВ ориентировочной протяженностью 0,95 км для электроснабжения водоочистных сооружений по ул. Набережная, 102а в п. Светлый Березовского района | H_ТПБр-0016 | 2026 | 2027 | 0 | 3.2588 | 0.58045 | 2.2096 | 0 | 0.46871 | нд | 3.2588 | 0 | 0 | 0 | 0 | 3.2588 | 3.2588
1.4 | Строительство ЛЭП 0,4 кВ ориентировочной протяженностью 1 км для электроснабжения ИЖС по ул. Губкина в пгт. Березово Березовского района | H_ТПБр-0015 | 2024 | 2026 | 0 | 2.2576 | 0.165 | 1.6741 | 0.083703 | 0.33481 | нд | 2.2576 | 0 | 0 | 0 | 0 | 0 | 0
1.4 | Строительство ЛЭП 10-0,4 кВ ориентировочной протяженностью 0,45 км для электроснабжения многоквартирного жилого дома по ул. Речная, 91 в г. Нягань | H_ТПНг-0032 | 2024 | 2025 | 0 | 1.2773 | 0.27495 | 0.82695 | 0 | 0.17541 | нд | 1.2773 | 0 | 0 | 1.2773 | 0 | 0 | 1.2773
1.4 | Строительство ЛЭП-0,4 кВ ориентировочной протяженностью 0,2 км для электроснабжения жилого дома по ул. Титова 5 в пгт. Междуреченский Кондинского района | H_ТПКн-0021 | 2025 | 2025 | 0 | 0.63464 | 0.12782 | 0.41813 | 0 | 0.088694 | нд | 0.63464 | 0 | 0 | 0.63464 | 0 | 0 | 0.63464
1.4 | Строительство ЛЭП-0,4 кВ ориентировочной протяженностью 1,2 км для электроснабжения жилой застройки в 10 микрорайоне ж.р. Центральный г. Нягань | M_ТПНг-0606 | 2023 | 2024 | 0 | 2.8393 | 0.51011 | 1.9216 | 0 | 0.40762 | нд | 2.8393 | 0 | 2.8393 | 0 | 0 | 0 | 2.8393
1.4 | Строительство ЛЭП-0,4 кВ ориентировочной протяженностью 1,5 км для электроснабжения ИЖС по ул. Сибирская 154 в пгт. Междуреченский Кондинского района | H_ТПКн-0020 | 2025 | 2026 | 0 | 4.4442 | 0.9165 | 2.9104 | 0 | 0.61735 | нд | 4.4442 | 0 | 0 | 4 | 0.44423 | 0 | 4.4442
1.4 | Строительство ТП 10/0,4 кВ мощностью 0,025 МВА, ЛЭП 10 кВ ориентировочной протяженностью 0,08 для электроснабжения площадки временного накопления ТКО в д. Кама Кондинского района | L_ТПКн-0487 | 2023 | 2024 | 0 | 1.2782 | 0.16131 | 0.41086 | 0.48779 | 0.21827 | нд | 1.2782 | 0 | 1.2782 | 0 | 0 | 0 | 1.2782
1.4 | Строительство ТП 10/0,4 кВ мощностью 0,025 МВА, ЛЭП 10 кВ ориентировочной протяженностью 0,23 км для электроснабжения площадки временного накопления ТКО в д. Алтай Кондинского района | L_ТПКн-0486 | 2023 | 2024 | 0 | 1.8799 | 0.18841 | 0.87053 | 0.51077 | 0.31021 | нд | 1.8799 | 0 | 1.8799 | 0 | 0 | 0 | 1.8799
1.4 | Строительство ТП 10/0,4 кВ мощностью 0,025 МВА, ЛЭП 10 кВ ориентировочной протяженностью 0,23 км для электроснабжения площадки временного накопления ТКО в с. Болчары Кондинского района | L_ТПКн-0485 | 2023 | 2024 | 0 | 1.7907 | 0.16577 | 0.83625 | 0.49066 | 0.29799 | нд | 1.7907 | 0 | 1.7907 | 0 | 0 | 0 | 1.7907
1.4 | Строительство ТП 10/0,4 кВ мощностью 0,8 МВА, ЛЭП 10-0,4 кВ ориентировочной протяженностью 1,1 км для электроснабжения жилой застройки в квартале 40Б ж.р. Восточный г. Нягань | M_ТПНг-0605 | 2025 | 2027 | 0 | 11.6162 | 1.2237 | 5.9002 | 2.5263 | 1.9661 | нд | 11.6162 | 0 | 0 | 0 | 0 | 11.6162 | 11.6162
1.4 | Строительство ТП-10/0,4 кВ мощностью 0,8 МВА, ЛЭП-0,4 кВ ориентировочной протяженностью 0,3 км для электроснабжения многоквартирного жилого дома по ул. Московская, 1 в г. Нягань | M_ТПНг-0637 | 2023 | 2025 | 0 | 4.8005 | 0.32365 | 1.0923 | 2.4577 | 0.92682 | нд | 4.8005 | 0 | 0 | 0 | 0 | 0 | 0
1.4 | Строительство КТП 10/0,4 кВ мощностью 0,4 МВА, ЛЭП 10-0,4 кВ ориентировочной протяженностью 0,61 км для электроснабжения жилых домов по ул. Брусничная в СМ "Заречный" в г. Нягань | N_ТПНг-0751 | 2022 | 2023 | 0 | 3.465 | 0.3034 | 1.6301 | 0.9519 | 0.57955 | нд | 3.465 | 0 | 3.465 | 0 | 0 | 0 | 3.465
1.4 | Строительство КТП 10/0,4 кВ мощностью 0,8 МВА, ЛЭП 10-0,4 кВ ориентировочной протяженностью 0,45 км для электроснабжения жилого дома по ул. Мира, 51 в г. Югорск | N_ТПЮг-0746 | 2022 | 2023 | 0 | 10.8123 | 0.34965 | 3.318 | 5.0208 | 2.1238 | нд | 10.8123 | 10.8123 | 0 | 0 | 0 | 0 | 10.8123
1.4 | Строительство ЛЭП 0,4 кВ ориентировочной протяженностью 0,08 км для электроснабжения многоквартирного жилого дома в п. Верхнеказымский Белоярского района | N_ТПБл-0753 | 2022 | 2023 | 0.05458 | 0.51636 | 0.030663 | 0.30001 | 0.0076377 | 0.17806 | нд | 0.4816 | 0.4816 | 0 | 0 | 0 | 0 | 0.4816
1.4 | Строительство КТП 10/0,4 кВ мощностью 0,8 МВА, ЛЭП 10 кВ ориентировочной протяженностью 0,5 км для электроснабжения многоквартирного жилого дома по ул. Мира, 55 в г. Югорске | H_ТПЮг-0128 | 2023 | 2023 | 0 | 9.5251 | 1.061 | 2.8313 | 3.9557 | 1.6772 | нд | 9.5251 | 0 | 0 | 0 | 0 | 0 | 0
1.4 | Строительство КЛ 0,4 кВ ориентировочной протяженностью 0,1 км для электроснабжения многоквартирного жилого дома по ул. Магистральная, 21 в г. Югорске | H_ТПЮг-0066 | 2023 | 2023 | 0 | 0.21664 | 0.0611 | 0.12832 | 0 | 0.027219 | нд | 0.21664 | 0.21664 | 0 | 0 | 0 | 0 | 0.21664
1.4 | Строительство ЛЭП 10 кВ ориентировочной протяженностью 0,32 км для электроснабжения многоквартирного жилого дома по адресу мкр. 3-й, уч. № 5, в п. Верхнеказымский, Белоярского района | N_ТПБл-0758 | 2022 | 2023 | 0 | 1.2832 | 0.27921 | 0.8032 | 0.04016 | 0.16064 | нд | 1.2832 | 1.2832 | 0 | 0 | 0 | 0 | 1.2832
1.4 | Сети электроснабжения музейно-туристического комплекса "Ворота в Югру" в городе Югорске | I_ТПЮг-0140 | 2017 | 2025 | 3.0831 | 15.5799 | 1.3864 | 9.5394 | 2.0228 | 2.6314 | нд | 14.4922 | 10.2018 | 4 | 0.29037 | 0 | 0 | 14.4922
1.4 | Строительство ВЛЗ 6 кВ ориентировочной протяженностью 0,06 км для электроснабжения средней школы по ул. Братьев Гурьяновых, д.15 в пгт Березово Березовского района | K_ТПБр-0417 | 2023 | 2024 | 0 | 0.29434 | 0.05275 | 0.19327 | 0.0096635 | 0.038654 | нд | 0.29434 | 0 | 0.29434 | 0 | 0 | 0 | 0.29434
1.4 | Строительство КТП 10/0,4 кВ 0,5 МВА, ЛЭП 10-0,4 кВ ориентировочной протяженностью 0,4 км для электроснабжения школы на 1100 мест в границах улиц Ленина-Гагарина-Юбилейная-Железнодорожная в г.п. Советский Советского района | K_ТПСв-0400 | 2024 | 2026 | 0 | 8.0195 | 1.7452 | 2.6899 | 2.3494 | 1.235 | нд | 8.0195 | 0 | 0 | 1.5 | 6.5195 | 0 | 8.0195
1.4 | Строительство КТП 10/0,4 кВ мощностью 0,25 МВА, ЛЭП 10-0,4 кВ ориентировочной протяженностью 0,4 км для электроснабжения жилых домов по ул. Таежная-пер. Спортивный в п. Пионерский Советского района | H_ТПСв-0110 | 2025 | 2026 | 0 | 2.2143 | 0.235 | 1.0417 | 0.57645 | 0.36108 | нд | 2.2143 | 0 | 0 | 0 | 2.2143 | 0 | 2.2143
1.4 | Строительство КТП 10/0,4 кВ мощностью 0,4 МВА, ЛЭП 10 кВ ориентировочной протяженностью 0,5 км для электроснабжения предприятия растениеводства (Зеленая зона) в г. Югорске | H_ТПЮг-0138 | 2025 | 2026 | 0 | 3.2017 | 0.861 | 1.1785 | 0.73077 | 0.4314 | нд | 3.2017 | 0 | 0 | 0 | 3.2017 | 0 | 3.2017
1.4 | Строительство КТП 10/0,4 кВ мощностью 0,8 МВА, ЛЭП 10 кВ ориентировочной протяженностью 0,9 км для электроснабжения Поликлиники в п. Луговой Кондинского района | K_ТПКн-0396 | 2024 | 2026 | 0 | 7.2435 | 0.98724 | 2.746 | 2.2972 | 1.213 | нд | 7.2435 | 0 | 0 | 0.5 | 6.7435 | 0 | 7.2435
1.4 | Строительство КТП 10/0,4 кВ мощностью 0,8 МВА, ЛЭП-10 кВ ориентировочной протяженностью 0,2 км для электроснабжения жилых домов в микрорайоне №9 в г. Нягань | H_ТПНг-0097 | 2025 | 2026 | 0 | 9.5333 | 0.6222 | 2.3007 | 4.7726 | 1.8378 | нд | 9.5333 | 0 | 0 | 1.5 | 8.0333 | 0 | 9.5333
1.4 | Строительство КТП 10/0,4 кВ мощностью 1,26 МВА, ЛЭП 10 кВ ориентировочной протяженностью 0,25 км для электроснабжения общеобразовательной школы на 1000 мест в г. Югорске | H_ТПЮг-0135 | 2024 | 2025 | 0 | 10.3891 | 0.62404 | 3.2273 | 4.5627 | 1.975 | нд | 10.3891 | 0 | 1 | 9.3891 | 0 | 0 | 10.3891
1.4 | Строительство КТП 10/0,4 кВ мощностью 1,26 МВА, ЛЭП 10-0,4 кВ ориентировочной протяженностью 0,24 км для электроснабжения Пождепо по ул. Бардакова, 46а в с. Болчары Кондинского района | H_ТПКн-0085 | 2025 | 2026 | 0 | 6.2511 | 1.0076 | 2.2107 | 2.0249 | 1.0079 | нд | 6.2511 | 0 | 0 | 1.5 | 4.7511 | 0 | 6.2511
1.4 | Строительство КТП 10/0,4 кВ мощностью 1,26 МВА, ЛЭП 10-0,4 кВ ориентировочной протяженностью 0,55 км для электроснабжения Храма по ул. Киевская, 2 в с. Болчары Кондинского района | H_ТПКн-0087 | 2025 | 2026 | 0 | 5.497 | 0.861 | 1.7154 | 2.0154 | 0.90515 | нд | 5.497 | 0 | 0 | 1.5 | 3.997 | 0 | 5.497
1.4 | Строительство КТП 10/0,4 кВ мощностью 1,6 МВА, ЛЭП 10-0,4 кВ ориентировочной протяженностью 5 км для электроснабжения ИЖС в микрорайонах № 5, 6, 7 жилого района «Центральный» в г. Нягань | H_ТПНг-0096 | 2023 | 2025 | 0 | 34.5943 | 2.911 | 15.8891 | 9.7909 | 6.0033 | нд | 34.5943 | 0 | 10 | 24.5943 | 0 | 0 | 34.5943
1.4 | Строительство КТП 10/0,4 кВ мощностью 2 МВА, ЛЭП 10-0,4 кВ ориентировочной протяженностью 0,9 км для электроснабжения общеобразовательной школы по улице 20 Лет Нягани в г. Нягань | J_ТПНг-0293 | 2023 | 2025 | 0 | 8.6704 | 0.8499 | 4.1738 | 2.1525 | 1.4941 | нд | 8.6704 | 0 | 1.5 | 7.1704 | 0 | 0 | 8.6704
1.4 | Строительство КТП 10/0,4 кВ мощностью 4,4 МВА, ЛЭП 10-0,4 кВ ориентировочной протяженностью 3,72 км для электроснабжения объектов микрорайона 48 в г. Сургут | J_ТПСг-0298 | 2025 | 2027 | 0 | 32.1444 | 3.4235 | 14.9802 | 8.2342 | 5.5065 | нд | 32.1444 | 0 | 0 | 1.5 | 10 | 20.6444 | 32.1444
1.4 | Строительство ЛЭП 0,4 кВ ориентировочной протяженностью 0,27 км для электроснабжения Центра культурного развития в п. Половинка Кондинского района | K_ТПКн-0394 | 2023 | 2025 | 0 | 0.84582 | 0.17292 | 0.53832 | 0.026916 | 0.10766 | нд | 0.84582 | 0 | 0 | 0.84582 | 0 | 0 | 0.84582
1.4 | Строительство ЛЭП 10-0,4 кВ ориентировочной протяженностью 1,25 км для электроснабжения средней общеобразовательной школы № 1 в г. Советский Советского района | M_ТПСв-0638 | 2026 | 2027 | 0 | 4.7742 | 0.4245 | 3.5051 | 0.13347 | 0.71114 | нд | 4.7742 | 0 | 0 | 0 | 0.5 | 4.2742 | 4.7742
1.4 | Строительство ЛЭП 10-0,4 кВ ориентировочной протяженностью 8,4 км, КТП-10/0,4 кВ мощностью 2,9 МВА для электроснабжения ИЖС в Юго-западном микрорайоне в пгт. Березово Березовского района | H_ТПБр-0075 | 2025 | 2027 | 0 | 34.1514 | 4.1631 | 16.5281 | 8.0504 | 5.4098 | нд | 34.1514 | 0 | 0 | 1.5 | 10 | 22.6514 | 34.1514
1.4 | Строительство ЛЭП-0,4 кВ ориентировочной протяженностью 0,3 км для электроснабжения блочно-модульной котельной по ул. 20 лет Нягани в г. Нягань | M_ТПНг-0609 | 2023 | 2024 | 0 | 0.73496 | 0.15265 | 0.48041 | 0 | 0.1019 | нд | 0.73496 | 0 | 0.73496 | 0 | 0 | 0 | 0.73496
1.4 | Строительство ТП 10/0,4 кВ мощностью 0,8 МВА, ЛЭП 10-0,4 кВ ориентировочной протяженностью 1 км для электроснабжения объекта "Мечеть на 500 мест в г. Нягань по ул. Ленина,35 | M_ТПНг-0636 | 2026 | 2027 | 0 | 8.4681 | 0.58185 | 4.0195 | 2.3496 | 1.5172 | нд | 8.4681 | 0 | 0 | 0 | 1.5 | 6.9681 | 8.4681
1.4 | Строительство ТП 10/0,4 кВ мощностью 0,8 МВА, ЛЭП 10-0,4 кВ ориентировочной протяженностью 1,2 км для электроснабжения объекта "Концертный зал на 500 мест в г. Нягань по ул. Ленина, 31 (Театр)" | M_ТПНг-0635 | 2024 | 2026 | 0 | 9.7772 | 0.69754 | 4.8896 | 2.4577 | 1.7323 | нд | 9.7772 | 0 | 0 | 2 | 7.7772 | 0 | 9.7772
1.4 | Строительство ТП 10/0,4 кВ мощностью 1,26 МВА, ЛЭП 10-0,4 кВ ориентировочной протяженностью 0,2 км для электроснабжения объекта "Физкультурно-спортивный комплекс с бассейном в г. Нягань по ул. Декабристов,58" | M_ТПНг-0633 | 2025 | 2027 | 0 | 11.6904 | 0.52258 | 2.6131 | 6.2365 | 2.3182 | нд | 11.6904 | 0 | 0 | 0.5 | 2 | 9.1904 | 11.6904
1.4 | Строительство ТП 10/0,4 кВ мощностью 1,26 МВА, ЛЭП 10-0,4 кВ ориентировочной протяженностью 1 км для электроснабжения объекта "Общеобразовательная школа на 900 мест в г. Нягань 10 мкр.,10" | M_ТПНг-0634 | 2024 | 2026 | 0 | 9.0952 | 0.67213 | 4.2375 | 2.5621 | 1.6235 | нд | 9.0952 | 0 | 0 | 1.5 | 7.5952 | 0 | 9.0952
1.4 | Строительство ТП-10/0,4 кВ мощностью 5 МВА, ЛЭП 10 кВ ориентировочной протяженностью 0,6 км для электроснабжения музейного комплекса в г. Когалым | M_ТПКг-0639 | 2023 | 2025 | 0 | 19.8855 | 0.45084 | 5.7337 | 9.7321 | 3.9688 | нд | 19.8855 | 0.5 | 2.5 | 16.8855 | 0 | 0 | 19.8855
1.4 | ТП-10/0,4 кВ, ЛЭП-10 кВ для электроснабжения футбольного манежа в г. Когалым | L_ТПКг-0497 | 2022 | 2024 | 0 | 27.6139 | 1.1306 | 13.0768 | 8.2885 | 5.1181 | нд | 27.6139 | 0.2 | 1.5 | 25.9139 | 0 | 0 | 27.6139
1.4 | Строительство ВЛ-10 кВ ориентировочной протяженностью 5,8 км фидер "Нижний склад" ПС 110/10 кВ "Геологическая" в г. Югорск | M_СЮг-0627 | 2026 | 2028 | 0 | 29.988 | 1.4028 | 22.9698 | 0.98066 | 4.6347 | нд | 29.988 | 0 | 0 | 0 | 2.9988 | 5.3978 | 8.3966
1.4 | Строительство ВЛ-10 кВ фидер "Лесозавод" ПС 110/10 кВ "Геологическая" в г. Югорск | M_СЮг-0628 | 2026 | 2027 | 0 | 21.3101 | 0.89108 | 16.3352 | 0.81676 | 3.267 | нд | 21.3101 | 0 | 0 | 0 | 6.393 | 14.9171 | 21.3101
1.4 | Строительство ВЛЗ-10 кВ ориентировочной протяженностью 4,52 МВА от ПС 220/110/10кВ "Картопья" до ЦРП "Советская в г. Советский | M_ССв-0626 | 2024 | 2026 | 0 | 15.4535 | 1.1492 | 11.4532 | 0.55664 | 2.2945 | нд | 15.4535 | 0 | 0 | 1.5454 | 13.9082 | 0 | 15.4535
1.4 | Строительство КЛ 10 кВ ориентировочной протяженностью 1,591 км для перевода нагрузок с ТП№9-8-7 на РП-10 №9-8-12 в г. Югорск | M_СЮг-0630 | 2025 | 2027 | 0 | 15.6562 | 1.0072 | 12.0855 | 0 | 2.5636 | нд | 15.6562 | 0 | 0 | 1.4968 | 4.2478 | 9.9116 | 15.6562
1.4 | Строительство КЛ-0,4кВ ориентировочной протяженностью 0,2 км ж.д. ул. Бакинская, 13 в г. Когалым | M_СКг-0622 | 2024 | 2025 | 0 | 1.0974 | 0.21317 | 0.72949 | 0 | 0.15474 | нд | 1.0974 | 0 | 0 | 1.0974 | 0 | 0 | 1.0974
1.4 | Строительство КЛ-0,4кВ ориентировочной протяженностью 0,2 км ж.д. ул. Бакинская,15 в г. Когалым | M_СКг-0623 | 2024 | 2025 | 0 | 1.1547 | 0.27043 | 0.72949 | 0 | 0.15474 | нд | 1.1547 | 0 | 0 | 1.1547 | 0 | 0 | 1.1547
1.4 | Строительство КЛ-10 кВ ориентировочной протяженностью 0,6 км (ТП-2-11, ТП-2-31) в г. Когалым | M_СКг-0621 | 2023 | 2024 | 0 | 3.8457 | 0.49942 | 2.7607 | 0 | 0.5856 | нд | 3.8457 | 0 | 3.8457 | 0 | 0 | 0 | 3.8457
1.4 | Строительство КЛ-10 кВ ориентировочной протяженностью 0,7 км (ТП-2-13, ТП-2-16) в г. Когалым | M_СКг-0619 | 2024 | 2025 | 0 | 4.485 | 0.59284 | 3.2111 | 0 | 0.68113 | нд | 4.485 | 0 | 0.5 | 3.985 | 0 | 0 | 4.485
1.4 | Строительство КЛ-10 кВ ориентировочной протяженностью 1,7 км (ТП-2-59, ТП-2-61) в г. Когалым | M_СКг-0620 | 2023 | 2024 | 0 | 8.9878 | 0.23976 | 7.2171 | 0 | 1.5309 | нд | 8.9878 | 0 | 8.9878 | 0 | 0 | 0 | 8.9878
1.4 | Строительство КЛ-10 кВ ориентировочной протяженностью 2,8 км от ПС Инга в г. Когалым | M_СКг-0640 | 2024 | 2025 | 0 | 16.1908 | 1.1902 | 12.3755 | 0 | 2.6251 | нд | 16.1908 | 0 | 1.5 | 14.6908 | 0 | 0 | 16.1908
1.4 | Строительство КТП 10/0,4 кВ мощностью 0,4 МВА для электроснабжения с/т "Дружба" в г. Советский Советского района | H_ТПСв-0114 | 2023 | 2025 | 0 | 1.6001 | 0.11333 | 0.28248 | 0.89205 | 0.31222 | нд | 1.6001 | 0 | 0.5 | 1.1001 | 0 | 0 | 1.6001
1.4 | Строительство КТП 10/0,4 кВ мощностью 0,4 МВА, ЛЭП 0,4 кВ ориентировочной протяженностью 3 км для электроснабжения садовых участков по 15 проезду на территории бывшего вагон-городка КЛТПС в г. Нягани | L_ТПНг-0482 | 2022 | 2025 | 0 | 18.2428 | 3.8394 | 8.6335 | 3.2198 | 2.5501 | нд | 18.2428 | 0 | 2.5 | 15.7428 | 0 | 0 | 18.2428
1.4 | Строительство КТП 10/0,4 кВ мощностью 0,63 МВА для электроснабжения СНТ "Дорожник" в г. Советский Советского района | H_ТПСв-0116 | 2023 | 2025 | 0 | 3.2362 | 0.11333 | 0.59335 | 1.8737 | 0.65581 | нд | 3.2362 | 0 | 0.5 | 2.7362 | 0 | 0 | 3.2362
1.4 | Строительство ЛЭП 0,4 кВ ориентировочной протяженностью 3,5 км для электроснабжения ИЖС в жилом районе «Заречный» на территории бывшего вагон-городка Дустлик в г. Нягани | L_ТПНг-0483 | 2022 | 2025 | 0 | 36.7472 | 3.9517 | 19.7138 | 7.2853 | 5.7964 | нд | 36.7472 | 0 | 2.5 | 34.2472 | 0 | 0 | 36.7472
1.4 | Строительство ЛЭП 10-0,4 кВ ориентировочной протяженностью 7,75 км для электроснабжения микрорайона "Озерный-2" в г. Белоярский Белоярского района - 2 этап | H_ТПБл-0073 | 2027 | 2027 | 0 | 19.1567 | 2.654 | 13.2022 | 0.66011 | 2.6404 | нд | 19.1567 | 0 | 0 | 0 | 0 | 19.1567 | 19.1567
1.4 | Строительство ЛЭП 10-0,4кВ ориентировочной протяженностью 24,907 км, КТП 10/0,4 кВ мощностью 4,120 МВА с монтажом АИИСКУЭ 3 уровня в г.Советский (2 этап) | H_ССв-0182 | 2026 | 2029 | 0 | 70.7772 | 3.98 | 44.9997 | 10.4183 | 11.3792 | нд | 70.7772 | 0 | 0 | 0 | 0 | 7.0777 | 7.0777
1.4 | Строительство ЛЭП-10 кВ ориентировочной протяженностью 6,5 км от ПС 35/10 кВ "Ямки" до д. Сотник Кондинского района | M_СКн-0600 | 2027 | 2028 | 0 | 32.3676 | 1.4094 | 24.7666 | 1.2383 | 4.9533 | нд | 32.3676 | 0 | 0 | 0 | 0 | 5.757 | 5.757
1.4 | Строительство ТП 10/0,4 кВ мощностью 0,8 МВА взамен ТП 14-26, ЛЭП 10-0,4 кВ ориентировочной протяженностью 0,28 км в районе м-на Эдэм в г. Нягань | M_СНг-0624 | 2025 | 2026 | 0 | 5.1295 | 0.40928 | 1.4401 | 2.3188 | 0.9613 | нд | 5.1295 | 0 | 0 | 1 | 4.1295 | 0 | 5.1295
1.4 | Строительство ТП 10/0,4 мощностью 0,8 МВА взамен ТП 14-03, ЛЭП 10-0,4 кВ ориентировочной протяженностью 0,17 км в районе школы №2 в г. Нягань | M_СНг-0625 | 2025 | 2027 | 0 | 9.2232 | 0.39852 | 1.9576 | 5.0294 | 1.8377 | нд | 9.2232 | 0 | 0 | 0 | 0.92232 | 8.3009 | 9.2232
1.4 | Строительство ТП№2-2 мощностью 1,26 МВА в г. Когалым | M_СКг-0618 | 2023 | 2024 | 0 | 10.4233 | 0.2616 | 1.9307 | 6.097 | 2.134 | нд | 10.4233 | 0 | 10.4233 | 0 | 0 | 0 | 10.4233
1.4 | Строительство ТП№2-52 мощностью 1,26 МВА в г. Когалым | M_СКг-0617 | 2023 | 2024 | 0 | 10.4233 | 0.2616 | 1.9307 | 6.097 | 2.134 | нд | 10.4233 | 0 | 10.4233 | 0 | 0 | 0 | 10.4233
1.4 | ТП 10/0,4 кВ, ЛЭП 10-0,4 кВ в районе сквера «Интернациональный» в г. Нягань | L_СНг-0507 | 2022 | 2023 | 0.80111 | 6.3818 | 0.54493 | 2.1346 | 3.1611 | 0.54124 | нд | 6.3818 | 0.38245 | 5.9994 | 0 | 0 | 0 | 6.3818
1.4 | Замена ТП 5-5 на территории строительства сквера в микрорайоне №5 ж. р. Центральный | N_РНг-0783 | 2024 | 2026 | 0 | 18.678 | 2.541 | 5.8483 | 7.061 | 3.2278 | нд | 18.678 | 0 | 0 | 1.8678 | 16.8102 | 0 | 18.678
1.4 | РДГ в д. Кама Кондинского района | N_СКн-0782 | 2024 | 2025 | 0 | 4.5312 | 0.70535 | 0.34432 | 3.0606 | 0.42084 | нд | 4.5312 | 0 | 0 | 4.5312 | 0 | 0 | 4.5312
1.4 | РДГ в д. Сотник Кондинского района | N_СКн-0780 | 2024 | 2025 | 0 | 3.0965 | 0.70535 | 0.2152 | 1.9129 | 0.26302 | нд | 3.0965 | 0 | 0 | 3.0965 | 0 | 0 | 3.0965
1.4 | РДГ в пгт. Кондинское Кондинского района | N_СКн-0777 | 2025 | 2026 | 0 | 8.7414 | 0.73779 | 0.72032 | 6.4029 | 0.88039 | нд | 8.7414 | 0 | 0 | 0 | 8.7414 | 0 | 8.7414
1.4 | РДГ в пгт. Луговой Кондинского района | N_СКн-0778 | 2024 | 2025 | 0 | 8.357 | 0.70535 | 0.68864 | 6.1213 | 0.84168 | нд | 8.357 | 0 | 0 | 8.357 | 0 | 0 | 8.357
1.4 | РДГ в с. Алтай Кондинского района | N_СКн-0781 | 2024 | 2025 | 0 | 8.357 | 0.70535 | 0.68864 | 6.1213 | 0.84168 | нд | 8.357 | 0 | 0 | 8.357 | 0 | 0 | 8.357
1.4 | РДГ в с. Болчары Кондинского района | N_СКн-0779 | 2025 | 2026 | 0 | 8.7414 | 0.73779 | 0.72032 | 6.4029 | 0.88039 | нд | 8.7414 | 0 | 0 | 0 | 8.7414 | 0 | 8.7414
1.4 | Строительство КЛ-10 кВ от ГТЭС (с яч. №108, №117) до ЦРП "Город" ЗРУ-2-ААШу 3х240 ориентировочной протяженностью 2,232 км в г. Белоярский | N_СБл-0775 | 2025 | 2028 | 0 | 126.0755 | 2.544 | 101.9135 | 0 | 21.618 | нд | 126.0755 | 0 | 0 | 0 | 12.6076 | 39.9885 | 52.5961
1.4 | Строительство ЛЭП с ПС 35/6 кВ для развития электрической сети в районе "Промышленной площадки" по ул. Широкая, г. Когалым | N_СКг-0845 | 2023 | 2025 | 0 | 360.7255 | 22.7926 | 86.6488 | 181.5552 | 69.729 | нд | 0 | 0 | 124.1725 | 236.5531 | 0 | 0 | 360.7255
1.4 | Строительство сетей электроснабжения 0,4 кВ 1й и 2й ввод от КТП №10-9 "Больничный комплекс" до ВРУ 0,4 кВ "Стационар ориентировочной протяженностью 0,180 км в г. Белоярский | N_СБл-0776 | 2023 | 2024 | 0 | 0.79457 | 0.41201 | 0.31561 | 0 | 0.066947 | нд | 0.79457 | 0 | 0.79457 | 0 | 0 | 0 | 0.79457
1.5 | Покупка земельных участков для целей реализации инвестиционных проектов, всего, в том числе: | Г | нд | нд | нд | нд | нд | нд | нд | нд | нд | нд | нд | нд | нд | нд | нд | нд
1.6 | Прочие инвестиционные проекты, всего, в том числе: | Г | нд | нд | 4.4376 | 318.5541 | 5.9015 | 24.7188 | 9.5486 | 278.3853 | нд | 276.4477 | 90.6058 | 80.9801 | 53.825 | 27.8893 | 23.1475 | 276.4477
1.6 | Блочно-модульное здание участка УОиКПЭЭ и участка электрических сетей в г. Советский по адресу: г. Советский, ул. Коммунистическая, 47Б | K_ССв-0404 | 2020 | 2023 | 0 | 3.7729 | 0 | 3.7522 | 0 | 0.020787 | нд | 1.7457 | 1.7457 | 0 | 0 | 0 | 0 | 1.7457
1.6 | Покупка оборудования, не требующего монтажа ( автомобилей грузоподъемностью до 3,5 т. в количестве 21 шт.) | M_ПХМАО-0646 | 2023 | 2026 | 0 | 30.8783 | 0 | 0 | 0 | 30.8783 | нд | 30.8783 | 1.1917 | 14.3333 | 7.37 | 7.9833 | 0 | 30.8783
1.6 | Покупка оборудования, не требующего монтажа (вездеходной техники, включая дополнительное оборудование к ней в количестве 2 шт.) | M_ПХМАО-0648 | 2023 | 2023 | 0 | 9.8225 | 0 | 0 | 0 | 9.8225 | нд | 9.8225 | 9.8225 | 0 | 0 | 0 | 0 | 9.8225
1.6 | Покупка оборудования, не требующего монтажа (вычислительной техники в количестве 15 шт.) | M_ПХМАО-0644 | 2023 | 2027 | 0 | 7.7617 | 0 | 0 | 0 | 7.7617 | нд | 7.7617 | 1.0167 | 1.4333 | 2.9617 | 1.3333 | 1.0167 | 7.7617
1.6 | Покупка оборудования, не требующего монтажа (оборудование для измерений, испытаний и диагностики электрооборудования в количестве 5 шт.) | M_ПХМАО-0650 | 2023 | 2027 | 0 | 59.9872 | 0 | 0 | 0 | 59.9872 | нд | 59.9872 | 9.9872 | 12.5 | 12.5 | 12.5 | 12.5 | 59.9872
1.6 | Покупка оборудования, не требующего монтажа (оборудование релейной защиты и автоматики в количестве 1 шт.) | M_ПХМАО-0652 | 2022 | 2023 | 0 | 4.7603 | 0 | 0 | 0 | 4.7603 | нд | 3.4193 | 3.4193 | 0 | 0 | 0 | 0 | 3.4193
1.6 | Покупка оборудования, не требующего монтажа (оргтехники в количестве 15 шт.) | M_ПХМАО-0645 | 2023 | 2027 | 0 | 3.8668 | 0 | 0 | 0 | 3.8668 | нд | 3.8668 | 0.71417 | 0.20167 | 0.36 | 1.8768 | 0.71417 | 3.8668
1.6 | Покупка оборудования, не требующего монтажа (резервные источники снабжения электрической энергией (РИСЭЭ) в количестве 6 шт.) | M_ПХМАО-0649 | 2023 | 2027 | 0 | 23.5833 | 0 | 0 | 0 | 23.5833 | нд | 23.5833 | 5.4167 | 3.0833 | 3.0833 | 3.0833 | 8.9167 | 23.5833
1.6 | Покупка оборудования, не требующего монтажа (специнструмент и приспособления в количестве 12 шт.) | M_ПХМАО-0651 | 2022 | 2026 | 0 | 13.2668 | 0 | 0 | 0 | 13.2668 | нд | 13.2668 | 6.6793 | 4.3 | 1.175 | 1.1125 | 0 | 13.2668
1.6 | Покупка оборудования, не требующего монтажа (спецтехники в количестве 9 шт.) | M_ПХМАО-0647 | 2022 | 2025 | 0 | 85.525 | 0 | 0 | 0 | 85.525 | нд | 85.525 | 38.1417 | 21.0083 | 26.375 | 0 | 0 | 85.525
1.6 | Производственная база участка электрических сетей в с. Болчары Кондинского района | K_СКн-0405 | 2020 | 2023 | 0 | 4.4777 | 0 | 4.2356 | 0 | 0.24211 | нд | 0.95185 | 0.95185 | 0 | 0 | 0 | 0 | 0.95185
1.6 | Создание системы защиты информации в АО "ЮРЭСК" | J_ПХМАО-0324 | 2019 | 2022 | 0 | 16.3628 | 3.9492 | 0 | 0 | 12.4136 | нд | 0 | 0 | 0 | 0 | 0 | 0 | 0
1.6 | Создание системы сбора и передачи информации (ССПИ) на ПС 110 кВ "Евра" | G_СХМАО-0191_1 | 2014 | 2022 | 2.73 | 9.0282 | 1.6181 | 5.4075 | 0 | 2.0027 | нд | 0 | 0 | 0 | 0 | 0 | 0 | 0
1.6 | Создание центра управления сетями АО "ЮРЭСК" | M_СХМАО-0697 | 2022 | 2023 | 1.7076 | 11.5192 | 0.33424 | 1.5024 | 9.5486 | 0.13398 | нд | 11.5192 | 11.5192 | 0 | 0 | 0 | 0 | 11.5192
1.6 | Строительство забора Няганьского филиала по адресу: ул. Сергинская, 27 (кадастровый номер ЗУ 86:13:020:2001:33) | M_ПНг-0602 | 2022 | 2022 | 0 | 4.8212 | 0 | 4.8212 | 0 | 0 | нд | 0 | 0 | 0 | 0 | 0 | 0 | 0
1.6 | Строительство ограждения территории на производственной базе по адресу: г.Ханты-Мансийск ул.Газовиков, д.7 | M_ПХм-0601 | 2022 | 2022 | 0 | 5 | 0 | 5 | 0 | 0 | нд | 0 | 0 | 0 | 0 | 0 | 0 | 0
1.6 | Внедрение специализированного программно-аппаратного комплекса для Центра управления сетями АО "ЮРЭСК" | N_ПХМАО-0800 | 2023 | 2024 | 0 | 18.938 | 0 | 0 | 0 | 18.938 | нд | 18.938 | 0 | 18.938 | 0 | 0 | 0 | 18.938
1.6 | Создание оперативно-диспетчерских пунктов в филиалах АО "ЮРЭСК | N_СХМАО-0801 | 2023 | 2024 | 0 | 5.1821 | 0 | 0 | 0 | 5.1821 | нд | 5.1821 | 0 | 5.1821 | 0 | 0 | 0 | 5.1821

## Форма №3.1(2023)
Приложение №3.1
к приказу Департамента жилищно-коммунального комплекса и энергетики
Ханты-Мансийского округа-Югры
от "___" ______________ 2023 года № ______
Перечни инвестиционных проектов
Раздел 3. Цели реализации инвестиционных проектов сетевой организации
на 2023 год
Акционерное общество "Югорская региональная электросетевая компания"
Номер группы инвести-ционных проектов | Наименование инвестиционного проекта (группы инвестиционных проектов) | Идентифика-тор инвестицион-ного проекта | Цели реализации инвестиционных проектов и плановые (фактические) значения количественных показателей, характеризующие достижение таких целей
|  |  | Развитие электрической сети/усиление существующей электрической сети, связанное с подключением новых потребителей | [7 empty] | Замещение (обновление) электрической сети/повышение экономической эффективности (мероприятия направленные на снижение эксплуатационных затрат) оказания услуг в сфере электроэнергетики |  |  |  |  | Повышение надежности оказываемых услуг в сфере электроэнергетики |  | Повышение качества оказываемых услуг в сфере электроэнергетики |  | Выполнение требований законодательства Российской Федерации, предписаний органов исполнительной власти, регламентов рынков электрической энергии |  |  | Обеспечение текущей деятельности в сфере электроэнергетики, в том числе развитие информационной инфраструктуры, хозяйственное обеспечение деятельности |  | Инвестиции, связанные с деятельностью, не относящейся к сфере электроэнергетики
|  |  | Показатель увеличения мощности трансформаторов на ПС, не связанных с осуществлением технологического присоединения, МВА | Показатель увеличения мощности трансформаторов на ПС, связанных с осуществлением технологического присоединения, МВА | Показатель увеличения протяженности линий электропередачи, не связанного с осуществлением технологического присоединения, км | Показатель увеличения протяженности линий электропередачи, связанного с осуществлением технологического присоединения, км | Показатель максимальной мощности присоединяемых потребителей электрической энергии, Мвт | Показатель максимальной мощности присоединяемых объектов по производству электрической энергии, МВТ | Показатель максимальной мощности энергопринимающих устройств при осуществлении технологического присоединения объектов электросетевого хозяйства, принадлежащих иным ТСО или иным лицам, МВт | Показатель степени загрузки трансформаторной подстанции, % | Показатель замены силовых трансформаторов, МВА | Показател замены линий электропередач, км | Показатель замены выключателей, шт. | Показатель замены устройств компенсации реактивной мощности, шт. | Показатель изменений доли полезного отпуска ээ, который формруется посредством приборов учета, включенных в систему сбора и передачи данных, % | Показатель оценки изменения средней продолжительности прекращения передачи электрической энергии потребителям услуг (saidi) | Показатель оценки изменения средней частоты прекращения предачи электрической энергии потребителям услуг (saifi) | Показатель общего числа исполненных в рамках инвестиционной программы обязательств сетевой организации по осуществлению технологического присоединения | Показатель числа обязательств сетевой организации по осуществлению технологического присоединения, исполненных в рамках инвестиционной программы с нарушением установленного срока технологического присоединения | Показатель объема финансовых потребностей, необходимых для реализации мероприятий, направленных на выполнение требований законодательства, млн. рублей | Показатель объема финансовых потребностей, необходимых для реализации мероприятий, направленых на выполнение предписаний органов исполнительной власти, млн. рублей | Показатель объема финансовых потребностей, необходимых для реализации мероприятий, направленых на выполеннеи требований регламентов рынков электрической энергии, млн. рублей | Показатель объема финансовых потребностей, необходимых для реализации мероприятий, направленных на развитие информационной инфраструктуры, млн. рублей | Показатель объема финансовых потребностей, необходимых для реализации мероприятий, направленных на хозяйственное обеспечение деятельности сетевой организации, млн. рублей | Показатель объема финансовых потребностей, необходимых для реализации мероприятий, направленных на реализацию инвестиционных проектов, связанных с деятельностью, не относящейся к сфере электроэнергетики, млн. рублей
1 | 2 | 3 | 4.1 | 4.2 | 4.3 | 4.4 | 4.5 | 4.6 | 4.7 | 4.8 | 5.1 | 5.2 | 5.3 | 5.4 | 5.5 | 6.1 | 6.2 | 7.1 | 7.2 | 8.1 | 8.2 | 8.3 | 9.1 | 9.2 | 10
0 | ВСЕГО по инвестиционной программе, в том числе: | Г | 4.25 | 8.276 | 8.426 | 29.293 | 6.044 | 0 | 0 | нд | 0.65 | 8.812 | 3 | 0 | нд | нд | нд | 147 | 0 | 316.555 | 0 | 48.7208 | 2.077 | 91.1992 | 0
0.1 | Технологическое присоединение, всего | Г | 0 | 8.276 | 0 | 29.293 | 6.044 | 0 | 0 | нд | 0 | 0 | 0 | 0 | нд | нд | нд | 147 | 0 | 316.555 | 0 | 0 | 0 | 0 | 0
0.2 | Реконструкция, модернизация, техническое перевооружение, всего | Г | 0 | 0 | 0 | 0 | 0 | 0 | 0 | нд | 0 | 0 | 0 | 0 | нд | нд | нд | 0 | 0 | 0 | 0 | 48.7208 | 0 | 0 | 0
0.3 | Инвестиционные проекты, реализация которых обуславливается схемами и программами перспективного развития электроэнергетики, всего | Г | 0 | 0 | 0 | 0 | 0 | 0 | 0 | нд | 0 | 0 | 0 | 0 | нд | нд | нд | 0 | 0 | 0 | 0 | 0 | 0 | 0 | 0
0.4 | Прочее новое строительство объектов электросетевого хозяйства, всего | Г | 4.25 | 0 | 8.426 | 0 | 0 | 0 | 0 | нд | 0.65 | 8.812 | 3 | 0 | нд | нд | нд | 0 | 0 | 0 | 0 | 0 | 0 | 0 | 0
0.5 | Покупка земельных участков для целей реализации инвестиционных проектов, всего | Г | 0 | 0 | 0 | 0 | 0 | 0 | 0 | нд | 0 | 0 | 0 | 0 | нд | нд | нд | 0 | 0 | 0 | 0 | 0 | 0 | 0 | 0
0.6 | Прочие инвестиционные проекты, всего | Г | 0 | 0 | 0 | 0 | 0 | 0 | 0 | нд | 0 | 0 | 0 | 0 | нд | нд | нд | 0 | 0 | 0 | 0 | 0 | 2.077 | 91.1992 | 0
1 | Ханты-Мансийский автономный округ-Югра | Г | 4.25 | 8.276 | 8.426 | 29.293 | 6.044 | 0 | 0 | нд | 0.65 | 8.812 | 3 | 0 | нд | нд | нд | 147 | 0 | 316.555 | 0 | 48.7208 | 2.077 | 91.1992 | 0
1.1 | Технологическое присоединение, всего, в том числе: | Г | 0 | 8.276 | 0 | 29.293 | 6.044 | 0 | 0 | нд | 0 | 0 | 0 | 0 | нд | нд | нд | 147 | 0 | 316.555 | 0 | 0 | 0 | 0 | 0
1.1.1 | Технологическое присоединение энергопринимающих устройств потребителей, всего, в том числе: | Г | 0 | 8.276 | 0 | 28.863 | 5.864 | 0 | 0 | нд | 0 | 0 | 0 | 0 | нд | нд | нд | 144 | 0 | 275.9286 | 0 | 0 | 0 | 0 | 0
1.1.1.1 | Технологическое присоединение энергопринимающих устройств потребителей максимальной мощностью до 15 кВт включительно, всего | Г | 0 | 0.201 | 0 | 15.344 | 1.3085 | 0 | 0 | нд | 0 | 0 | 0 | 0 | нд | нд | нд | 92 | 0 | 90.371 | 0 | 0 | 0 | 0 | 0
1.1.1.1 | ЛЭП 0,4 кВ для электроснабжения блок-контейнера ПРС в с. Полноват Белоярского района | M_ТПБЛ-0696 | 0 | 0 | 0 | 0 | 0.015 | 0 | 0 | 0 | 0 | 0 | 0 | 0 | 0 | 0.0299 | 0.0201 | 1 | 0 | 0 | 0 | 0 | 0 | 0 | 0
1.1.1.1 | ЛЭП 0,4 кВ для электроснабжения блок-контейнера РТРС по ул. Пионерская, д. 12 в с. Болчары Кондинского района. | M_ТПКн-0687 | 0 | 0 | 0 | 0 | 0.015 | 0 | 0 | 0 | 0 | 0 | 0 | 0 | 0 | 0.0299 | 0.0201 | 1 | 0 | 0 | 0 | 0 | 0 | 0 | 0
1.1.1.1 | ЛЭП 0,4 кВ для электроснабжения блок-контейнера РТС "Светлый-2" в п. Светлый Березовского района. | M_ТПБр-0690 | 0 | 0 | 0 | 0.181 | 0.01 | 0 | 0 | 0 | 0 | 0 | 0 | 0 | 0 | 0.0299 | 0.0201 | 1 | 0 | 0 | 0 | 0 | 0 | 0 | 0
1.1.1.1 | ЛЭП 0,4 кВ для электроснабжения блок-контейнера РТС по ул. Линейная в пгт. Пионерский Советского района. | M_ТПСв-0692 | 0 | 0 | 0 | 0.72 | 0.015 | 0 | 0 | 0 | 0 | 0 | 0 | 0 | 0 | 0.0299 | 0.0201 | 1 | 0 | 0 | 0 | 0 | 0 | 0 | 0
1.1.1.1 | ЛЭП 0,4 кВ для электроснабжения блок-контейнера РТС по ул. Строительная, д. 24А в пгт. Агириш Советского района. | M_ТПСв-0694 | 0 | 0 | 0 | 0.04 | 0.01 | 0 | 0 | 0 | 0 | 0 | 0 | 0 | 0 | 0.0299 | 0.0201 | 1 | 0 | 0 | 0 | 0 | 0 | 0 | 0
1.1.1.1 | ЛЭП 0,4 кВ для электроснабжения блок-контейнера РТС по ул. Школьная, д. 2А в пгт. Коммунистический Советского района. | M_ТПСв-0691 | 0 | 0 | 0 | 0.022 | 0.015 | 0 | 0 | 0 | 0 | 0 | 0 | 0 | 0 | 0.0299 | 0.0201 | 1 | 0 | 0 | 0 | 0 | 0 | 0 | 0
1.1.1.1 | ЛЭП 0,4 кВ для электроснабжения блок-контейнера РТС по ул. Южная, д. 1В, в пгт. Зеленоборск Советского района. | M_ТПСв-0688 | 0 | 0 | 0 | 0.075 | 0.015 | 0 | 0 | 0 | 0 | 0 | 0 | 0 | 0 | 0.0299 | 0.0201 | 1 | 0 | 0 | 0 | 0 | 0 | 0 | 0
1.1.1.1 | ЛЭП 0,4 кВ для электроснабжения вспомогательного помещения, сооружение № 369 в пгт. Березово Березовского района | M_ТПБр-0534 | 0 | 0 | 0 | 0.099 | 0.009 | 0 | 0 | 0 | 0 | 0 | 0 | 0 | 0 | 0.0299 | 0.0201 | 1 | 0 | 0 | 0 | 0 | 0 | 0 | 0
1.1.1.1 | ЛЭП 0,4 кВ для электроснабжения гаражей по ул. Речная, 20 в г. Нягань. | M_ТПНг-0677 | 0 | 0 | 0 | 0.174 | 0.009 | 0 | 0 | 0 | 0 | 0 | 0 | 0 | 0 | 0.0299 | 0.0201 | 1 | 0 | 0 | 0 | 0 | 0 | 0 | 0
1.1.1.1 | ЛЭП 0,4 кВ для электроснабжения жилого дома по ул. Брусничная, проезд 12 уч. 142 в г. Нягань. | M_ТПНг-0675 | 0 | 0 | 0 | 0.112 | 0.015 | 0 | 0 | 0 | 0 | 0 | 0 | 0 | 0 | 0.0299 | 0.0201 | 1 | 0 | 0 | 0 | 0 | 0 | 0 | 0
1.1.1.1 | ЛЭП 0,4 кВ для электроснабжения жилого дома по ул. Новая. 41, в п. Светлый Березовского района. | M_ТПБр-0676 | 0 | 0 | 0 | 0.109 | 0.015 | 0 | 0 | 0 | 0 | 0 | 0 | 0 | 0 | 0.0299 | 0.0201 | 1 | 0 | 0 | 0 | 0 | 0 | 0 | 0
1.1.1.1 | ЛЭП 0,4 кВ для электроснабжения жилого дома по ул. Таежная, 29, с. Теги Березовского района | M_ТПБр-0556 | 0 | 0 | 0 | 0 | 0 | 0 | 0 | 0 | 0 | 0 | 0 | 0 | 0 | 0.08718 | 0.04292 | 1 | 0 | 0 | 0 | 0 | 0 | 0 | 0
1.1.1.1 | ЛЭП 0,4 кВ для электроснабжения личного подсобного хозяйства в СОНТ "Садовод-1" уч. 216 в г. Когалым. | M_ТПКг-0689 | 0 | 0 | 0 | 0.076 | 0.011 | 0 | 0 | 0 | 0 | 0 | 0 | 0 | 0 | 0.0299 | 0.0201 | 1 | 0 | 0 | 0 | 0 | 0 | 0 | 0
1.1.1.1 | ЛЭП 0,4 кВ для электроснабжения личного подсобного хозяйства по ул. Песчаная, 22 в г. Нягань. | M_ТПНг-0684 | 0 | 0 | 0 | 0.059 | 0.015 | 0 | 0 | 0 | 0 | 0 | 0 | 0 | 0 | 0.0299 | 0.0201 | 1 | 0 | 0 | 0 | 0 | 0 | 0 | 0
1.1.1.1 | ЛЭП 0,4 кВ для электроснабжения площадки временного накопления отходов в п. Ванзетур Березовского района | L_ТПБр-0494 | 0 | 0 | 0 | 0 | 0 | 0 | 0 | 0 | 0 | 0 | 0 | 0 | 0 | 0.08718 | 0.04292 | 1 | 0 | 0 | 0 | 0 | 0 | 0 | 0
1.1.1.1 | ЛЭП 0,4 кВ для электроснабжения площадки временного накопления отходов в п. Теги Березовского района | L_ТПБр-0495 | 0 | 0 | 0 | 0 | 0 | 0 | 0 | 0 | 0 | 0 | 0 | 0 | 0 | 0.08718 | 0.04292 | 1 | 0 | 0 | 0 | 0 | 0 | 0 | 0
1.1.1.1 | ЛЭП 0,4 кВ для электроснабжения площадки временного накопления ТКО в пгт. Кондинское Кондинского района | L_ТПКн-0489 | 0 | 0 | 0 | 1.057 | 0.015 | 0 | 0 | 0 | 0 | 0 | 0 | 0 | 0 | 0.0299 | 0.0201 | 1 | 0 | 0 | 0 | 0 | 0 | 0 | 0
1.1.1.1 | ЛЭП 0,4 кВ для электроснабжения садового дома в СОНТ "Югра" уч. 19, в г. Когалым. | M_ТПКг-0678 | 0 | 0 | 0 | 0.135 | 0.03 | 0 | 0 | 0 | 0 | 0 | 0 | 0 | 0 | 0.0299 | 0.0201 | 2 | 0 | 0 | 0 | 0 | 0 | 0 | 0
1.1.1.1 | ЛЭП 0,4 кВ для электроснабжения сельскохозяйственной фермы в пгт. Междуреченский Кондинского района. | M_ТПКн-0670 | 0 | 0 | 0 | 0.49 | 0.015 | 0 | 0 | 0 | 0 | 0 | 0 | 0 | 0 | 0.0299 | 0.0201 | 1 | 0 | 0 | 0 | 0 | 0 | 0 | 0
1.1.1.1 | ЛЭП 0,4 кВ для электроснабжения склада по ул. Сибирская д. 11, корп. 16 в г. Нягань. | M_ТПНг-0664 | 0 | 0 | 0 | 0 | 0.015 | 0 | 0 | 0 | 0 | 0 | 0 | 0 | 0 | 0.0299 | 0.0201 | 1 | 0 | 0 | 0 | 0 | 0 | 0 | 0
1.1.1.1 | ЛЭП 0,4 кВ для электроснабжения станции связи "Зеленоборск 74" в пгт. Зеленоборск Советского района. | M_ТПСв-0674 | 0 | 0 | 0 | 0.583 | 0.008 | 0 | 0 | 0 | 0 | 0 | 0 | 0 | 0 | 0.0299 | 0.0201 | 1 | 0 | 0 | 0 | 0 | 0 | 0 | 0
1.1.1.1 | ЛЭП 0,4 кВ для электроснабжения станции связи по ул. Кольцевая в г. Югорск. | M_ТПЮг-0597 | 0 | 0 | 0 | 0.24 | 0.015 | 0 | 0 | 0 | 0 | 0 | 0 | 0 | 0 | 0.0299 | 0.0201 | 1 | 0 | 0 | 0 | 0 | 0 | 0 | 0
1.1.1.1 | ЛЭП 0,4 кВ для электроснабжения технического помещения по ул. Сибирская 19, корп. 17 в г. Нягань | M_ТПНг-0665 | 0 | 0 | 0 | 0.021 | 0.015 | 0 | 0 | 0 | 0 | 0 | 0 | 0 | 0 | 0.0299 | 0.0201 | 1 | 0 | 0 | 0 | 0 | 0 | 0 | 0
1.1.1.1 | ТП 10/0,4 кВ, ЛЭП 10 кВ для электроснабжения площадки временного накопления ТКО в пгт. Луговой Кондинского района | L_ТПКн-0484 | 0 | 0 | 0 | 1.9 | 0.015 | 0 | 0 | 0 | 0 | 0 | 0 | 0 | 0 | 0.0299 | 0.0201 | 1 | 0 | 0 | 0 | 0 | 0 | 0 | 0
1.1.1.1 | ТП 10/0,4 кВ, ЛЭП 10-0,4 кВ для электроснабжения дачного дома на территории НПС Катыш, пгт. Кондинское Кондинского района | M_ТПКн-0668 | 0 | 0 | 0 | 0.315 | 0.01 | 0 | 0 | 0 | 0 | 0 | 0 | 0 | 0 | 0.0299 | 0.0201 | 1 | 0 | 0 | 0 | 0 | 0 | 0 | 0
1.1.1.1 | ТП 10/0,4 кВ, ЛЭП 10-0,4 кВ для электроснабжения ИЖС за рекой Кирилл-Высьягун в г. Когалым | M_ТПКг-0565 | 0 | 0 | 0 | 0 | 0 | 0 | 0 | 38.8 | 0 | 0 | 0 | 0 | 0 | 0.08718 | 0.04292 | 8 | 0 | 0 | 0 | 0 | 0 | 0 | 0
1.1.1.1 | ТП 20/0,4 кВ для электроснабжения площадки временного накопления отходов в пгт. Игрим Березовского района | L_ТПБр-0492 | 0 | 0 | 0 | 0 | 0.0063 | 0 | 0 | 26 | 0 | 0 | 0 | 0 | 0 | 0.0299 | 0.0201 | 1 | 0 | 0 | 0 | 0 | 0 | 0 | 0
1.1.1.1 | ТП 6/0,4 кВ, ЛЭП 0,4 кВ для электроснабжения площадки временного накопления отходов в п. Светлый Березовского района | L_ТПБр-0493 | 0 | 0 | 0 | 0.109 | 0.0032 | 0 | 0 | 20 | 0 | 0 | 0 | 0 | 0 | 0.0299 | 0.0201 | 1 | 0 | 0 | 0 | 0 | 0 | 0 | 0
1.1.1.1 | ЛЭП 0,4 кВ для электроснабжения дачного дома в СОНТ "Югра" уч. 60 в г. Когалым | N_ТПКг-0712 | 0 | 0 | 0 | 0.045 | 0.015 | 0 | 0 | 0 | 0 | 0 | 0 | 0 | 0 | 0.0299 | 0.0201 | 1 | 0 | 0 | 0 | 0 | 0 | 0 | 0
1.1.1.1 | ЛЭП 0,4 кВ для электроснабжения дачного дома по ул. Брусничная, проезд 15 уч. 223 в г. Нягань | N_ТПНг-0716 | 0 | 0 | 0 | 0.051 | 0.015 | 0 | 0 | 0 | 0 | 0 | 0 | 0 | 0 | 0.0299 | 0.0201 | 1 | 0 | 0 | 0 | 0 | 0 | 0 | 0
1.1.1.1 | ЛЭП 0,4 кВ для электроснабжения жилого дома в садовом массиве "АТХ", ул. Сибирская, уч. 237 в г. Нягань | N_ТПНг-0719 | 0 | 0 | 0 | 0.071 | 0.011 | 0 | 0 | 0 | 0 | 0 | 0 | 0 | 0 | 0.0299 | 0.0201 | 1 | 0 | 0 | 0 | 0 | 0 | 0 | 0
1.1.1.1 | ЛЭП 0,4 кВ для электроснабжения жилого дома по ул. Ермака, д. 8А в г. Нягань | N_ТПНг-0720 | 0 | 0 | 0 | 0.018 | 0.015 | 0 | 0 | 0 | 0 | 0 | 0 | 0 | 0 | 0.0299 | 0.0201 | 1 | 0 | 0 | 0 | 0 | 0 | 0 | 0
1.1.1.1 | ЛЭП 0,4 кВ для электроснабжения жилого дома по ул. Мостовая в г. Когалым | N_ТПКг-0708 | 0 | 0 | 0 | 0.07 | 0.015 | 0 | 0 | 0 | 0 | 0 | 0 | 0 | 0 | 0.0299 | 0.0201 | 1 | 0 | 0 | 0 | 0 | 0 | 0 | 0
1.1.1.1 | ЛЭП 0,4 кВ для электроснабжения жилого дома по ул. Новая, д. 47 А в д. Ушья Кондинского района | N_ТПКн-0704 | 0 | 0 | 0 | 0.09 | 0.015 | 0 | 0 | 0 | 0 | 0 | 0 | 0 | 0 | 0.0299 | 0.0201 | 1 | 0 | 0 | 0 | 0 | 0 | 0 | 0
1.1.1.1 | ЛЭП 0,4 кВ для электроснабжения жилого дома по ул. Рижская, 18А в г. Когалыме | N_ТПКг-0703 | 0 | 0 | 0 | 0.05 | 0.015 | 0 | 0 | 0 | 0 | 0 | 0 | 0 | 0 | 0.0299 | 0.0201 | 1 | 0 | 0 | 0 | 0 | 0 | 0 | 0
1.1.1.1 | ЛЭП 0,4 кВ для электроснабжения жилых домов по ул. Дзержинского в г. Югорск. | N_ТПЮг-0722 | 0 | 0 | 0 | 0.1 | 0.03 | 0 | 0 | 0 | 0 | 0 | 0 | 0 | 0 | 0.0299 | 0.0201 | 2 | 0 | 0 | 0 | 0 | 0 | 0 | 0
1.1.1.1 | ЛЭП 0,4 кВ для электроснабжения жилых домов по ул. Заречная в г. Советский | N_ТПСв-0698 | 0 | 0 | 0 | 0.11 | 0.015 | 0 | 0 | 0 | 0 | 0 | 0 | 0 | 0 | 0.0299 | 0.0201 | 1 | 0 | 0 | 0 | 0 | 0 | 0 | 0
1.1.1.1 | ЛЭП 0,4 кВ для электроснабжения личного подсобного хозяйства в СОК "Энергия", проезд 15 уч. 300 в г. Нягань | N_ТПНг-0713 | 0 | 0 | 0 | 0.216 | 0.011 | 0 | 0 | 0 | 0 | 0 | 0 | 0 | 0 | 0.0299 | 0.0201 | 1 | 0 | 0 | 0 | 0 | 0 | 0 | 0
1.1.1.1 | ЛЭП 0,4 кВ для электроснабжения магазина по ул. Ленина в пгт. Междуреченский Кондинского района. | N_ТПКн-0702 | 0 | 0 | 0 | 0.09 | 0.015 | 0 | 0 | 0 | 0 | 0 | 0 | 0 | 0 | 0.0299 | 0.0201 | 1 | 0 | 0 | 0 | 0 | 0 | 0 | 0
1.1.1.1 | ЛЭП 0,4 кВ для электроснабжения пилорамы по ул. Нефтепроводная, 2Д в пгт. Междуреченский Кондинского района | N_ТПКн-0717 | 0 | 0 | 0 | 0.1 | 0.015 | 0 | 0 | 0 | 0 | 0 | 0 | 0 | 0 | 0.0299 | 0.0201 | 1 | 0 | 0 | 0 | 0 | 0 | 0 | 0
1.1.1.1 | ЛЭП 0,4 кВ для электроснабжения станции связи "Белоярский 74" в г. Белоярский | N_ТПБл-0724 | 0 | 0 | 0 | 0.33 | 0.012 | 0 | 0 | 0 | 0 | 0 | 0 | 0 | 0 | 0.0299 | 0.0201 | 1 | 0 | 0 | 0 | 0 | 0 | 0 | 0
1.1.1.1 | ЛЭП 0,4 кВ для электроснабжения станции связи "Коммунистический 74" в пгт. Коммунистический Советского района | N_ТПСв-0714 | 0 | 0 | 0 | 0.27 | 0.01 | 0 | 0 | 0 | 0 | 0 | 0 | 0 | 0 | 0.0299 | 0.0201 | 1 | 0 | 0 | 0 | 0 | 0 | 0 | 0
1.1.1.1 | ЛЭП 0,4 кВ для электроснабжения ягодного питомника по ул. Южная в г. Когалым | N_ТПКг-0707 | 0 | 0 | 0 | 0.53 | 0.015 | 0 | 0 | 0 | 0 | 0 | 0 | 0 | 0 | 0.0299 | 0.0201 | 1 | 0 | 0 | 0 | 0 | 0 | 0 | 0
1.1.1.1 | ЛЭП 0,4 кВт для электроснабжения станции связи по ул. Центральная,1 в г. Когалым | N_ТПКг-0705 | 0 | 0 | 0 | 0.864 | 0.015 | 0 | 0 | 0 | 0 | 0 | 0 | 0 | 0 | 0.0299 | 0.0201 | 1 | 0 | 0 | 0 | 0 | 0 | 0 | 0
1.1.1.1 | ЛЭП-0,4 кВ для электроснабжения дачного дома по ул. Цветочная, 10 в г.Югорск | N_ТПЮг-0730 | 0 | 0 | 0 | 0.15 | 0.11 | 0 | 0 | 0 | 0 | 0 | 0 | 0 | 0 | 0.0299 | 0.0201 | 1 | 0 | 0 | 0 | 0 | 0 | 0 | 0
1.1.1.1 | ЛЭП-0,4 кВ для электроснабжения жилого дома по ул. Окружная, 4 в г. Советский | N_ТПСв-0729 | 0 | 0 | 0 | 0.02 | 0.015 | 0 | 0 | 0 | 0 | 0 | 0 | 0 | 0 | 0.0299 | 0.0201 | 1 | 0 | 0 | 0 | 0 | 0 | 0 | 0
1.1.1.1 | ЛЭП-0,4 кВ для электроснабжения жилого дома по ул. Энергетиков, 2в в пгт. Междуреченский Кондинского района | N_ТПКн-0732 | 0 | 0 | 0 | 0.05 | 0.005 | 0 | 0 | 0 | 0 | 0 | 0 | 0 | 0 | 0.0299 | 0.0201 | 1 | 0 | 0 | 0 | 0 | 0 | 0 | 0
1.1.1.1 | ЛЭП-0,4 кВ для электроснабжения теплого бокса по ул. Пионерная, д. 3 в г. Когалым | N_ТПКг-0728 | 0 | 0 | 0 | 0.25 | 0.015 | 0 | 0 | 0 | 0 | 0 | 0 | 0 | 0 | 0.0299 | 0.0201 | 1 | 0 | 0 | 0 | 0 | 0 | 0 | 0
1.1.1.1 | Строительство ВЛИ 0,4 кВ ориентировочной протяженностью 0,06 км для электроснабжения жилого дома по ул. Кедровая, 33 в пгт. Междуреченский Кондинского | N_ТПКн-0743 | 0 | 0 | 0 | 0.067 | 0.012 | 0 | 0 | 0 | 0 | 0 | 0 | 0 | 0 | 0.0299 | 0.0201 | 1 | 0 | 0 | 0 | 0 | 0 | 0 | 0
1.1.1.1 | Строительство ВЛИ 0,4 кВ ориентировочной протяженностью 0,08 км для электроснабжения жилого дома по ул. Брусничная, проезд 11 уч. 105 А в г. Нягань | N_ТПНг-0744 | 0 | 0 | 0 | 0.087 | 0.011 | 0 | 0 | 0 | 0 | 0 | 0 | 0 | 0 | 0.0299 | 0.0201 | 1 | 0 | 0 | 0 | 0 | 0 | 0 | 0
1.1.1.1 | Строительство ВЛИ 0,4 кВ ориентировочной протяженностью 0,115 км для электроснабжения садового дома по ул Брусничная проезд 11 уч. 115 в г. Нягань | N_ТПНг-0747 | 0 | 0 | 0 | 0.115 | 0.005 | 0 | 0 | 0 | 0 | 0 | 0 | 0 | 0 | 0.0299 | 0.0201 | 1 | 0 | 0 | 0 | 0 | 0 | 0 | 0
1.1.1.1 | Строительство ВЛИ 0,4 кВ ориентировочной протяженностью 0,140 км для электроснабжения блокированной жилой застройки по ул. Радужная, д. 29А в пгт. Междуреченский Кондинского района | N_ТПКн-0748 | 0 | 0 | 0 | 0.14 | 0.02 | 0 | 0 | 0 | 0 | 0 | 0 | 0 | 0 | 0.0299 | 0.0201 | 4 | 0 | 0 | 0 | 0 | 0 | 0 | 0
1.1.1.1 | Строительство ВЛИ-0,4 кВ ориентировочной протяженность. 0,150 км для электроснабжения гаража по ул. Чернышова, д.4, корп. 9, бокс 18 в г. Нягань | N_ТПНг-0750 | 0 | 0 | 0 | 0.15 | 0.017 | 0 | 0 | 0 | 0 | 0 | 0 | 0 | 0 | 0.0299 | 0.0201 | 3 | 0 | 0 | 0 | 0 | 0 | 0 | 0
1.1.1.1 | Строительство ВЛИ-0,4 кВ ориентировочной протяженностью 0,068 км для электроснабжения жилого дома по ул. Владимира Маяковского, д. 28 в г. Советский | N_ТПСв-0749 | 0 | 0 | 0 | 0.068 | 0.015 | 0 | 0 | 0 | 0 | 0 | 0 | 0 | 0 | 0.0299 | 0.0201 | 1 | 0 | 0 | 0 | 0 | 0 | 0 | 0
1.1.1.1 | Строительство КТП 6/0,4 кВ мощностью 0,160 МВА, ЛЭП 6 кВ, 0,4 кВ ориентировочной протяженнностью 0,650 км для электроснабжения жилого дома по пер. Талинский, 2, д. Ягурьях, Ханты-Мансийского р-на. | N_ТПХмр-0769 | 0 | 0.16 | 0 | 0.65 | 0.015 | 0 | 0 | 0 | 0 | 0 | 0 | 0 | 0 | 0.0299 | 0.0201 | 1 | 0 | 0 | 0 | 0 | 0 | 0 | 0
1.1.1.1 | Строительство ЛЭП 0,4 кВ ориентировочной протяженностью 0,03 км для электроснабжения жилого дома по пр-кт Нефтяников, 8/8 в г. Нягань | N_ТПНг-0805 | 0 | 0 | 0 | 0.03 | 0.015 | 0 | 0 | 0 | 0 | 0 | 0 | 0 | 0 | 0.0299 | 0.0201 | 1 | 0 | 0 | 0 | 0 | 0 | 0 | 0
1.1.1.1 | Строительство ЛЭП 0,4 кВ ориентировочной протяженностью 0,035 км для электроснабжения индивидуального жилого дома по ул. Центральная, 57, пгт. Междуреченский, Кондинского р-на | N_ТПКн-0804 | 0 | 0 | 0 | 0.035 | 0.003 | 0 | 0 | 0 | 0 | 0 | 0 | 0 | 0 | 0.0299 | 0.0201 | 1 | 0 | 0 | 0 | 0 | 0 | 0 | 0
1.1.1.1 | Строительство ЛЭП 0,4 кВ ориентировочной протяженностью 0,047 км для электроснабжения блокированной жилой застройки в районе ул. Хвойная-Добровольцев-Трассовиков (мкр. Звездный), в г.Советский ЗУ №86:09:0101005:2891 | N_ТПСв-0802 | 0 | 0 | 0 | 0.047 | 0.006 | 0 | 0 | 0 | 0 | 0 | 0 | 0 | 0 | 0.0299 | 0.0201 | 1 | 0 | 0 | 0 | 0 | 0 | 0 | 0
1.1.1.1 | Строительство ЛЭП 0,4 кВ ориентировочной протяженностью 0,059 км для электроснабжения жилого дома в СОНТ "Садовод-1" уч. № 171 в г. Когалым | N_ТПКг-0726 | 0 | 0 | 0 | 0.059 | 0.015 | 0 | 0 | 0 | 0 | 0 | 0 | 0 | 0 | 0.0299 | 0.0201 | 1 | 0 | 0 | 0 | 0 | 0 | 0 | 0
1.1.1.1 | Строительство ЛЭП 0,4 кВ ориентировочной протяженностью 0,065 км. для электроснабжения жилого дома на ЗУ № 86:22:0003002:3496 в г. Югорск | N_ТПЮг-0754 | 0 | 0 | 0 | 0.068 | 0.026 | 0 | 0 | 0 | 0 | 0 | 0 | 0 | 0 | 0.0299 | 0.0201 | 2 | 0 | 0 | 0 | 0 | 0 | 0 | 0
1.1.1.1 | Строительство ЛЭП 0,4 кВ ориентировочной протяженностью 0,074 км для электроснабжения СШ "Патриот" по адресу пер.Парковый 7В в г.Нягань | N_ТПНг-0763 | 0 | 0 | 0 | 0.074 | 0.015 | 0 | 0 | 0 | 0 | 0 | 0 | 0 | 0 | 0.0299 | 0.0201 | 1 | 0 | 0 | 0 | 0 | 0 | 0 | 0
1.1.1.1 | Строительство ЛЭП 0,4 кВ ориентировочной протяженностью 0,075 км для электроснабжения жилого дома по ул. Современников, 9 в г. Нягань | N_ТПНг-0745 | 0 | 0 | 0 | 0.075 | 0.015 | 0 | 0 | 0 | 0 | 0 | 0 | 0 | 0 | 0.0299 | 0.0201 | 1 | 0 | 0 | 0 | 0 | 0 | 0 | 0
1.1.1.1 | Строительство ЛЭП 0,4 кВ ориентировочной протяженностью 0,076 км. для электроснабжения жилого дома по ул. Александра Кабанова, 9, в г.Нягань | N_ТПНг-0764 | 0 | 0 | 0 | 0.076 | 0.01 | 0 | 0 | 0 | 0 | 0 | 0 | 0 | 0 | 0.0299 | 0.0201 | 1 | 0 | 0 | 0 | 0 | 0 | 0 | 0
1.1.1.1 | Строительство ЛЭП 0,4 кВ ориентировочной протяженностью 0,09 км для электроснабжения жилого дома по ул. Сибирская, 122А/1, пгт. Междуреченский, Кондинского района | N_ТПКн-0759 | 0 | 0 | 0 | 0.09 | 0.015 | 0 | 0 | 0 | 0 | 0 | 0 | 0 | 0 | 0.0299 | 0.0201 | 1 | 0 | 0 | 0 | 0 | 0 | 0 | 0
1.1.1.1 | Строительство ЛЭП 0,4 кВ ориентировочной протяженностью 0,105 км. для электроснабжения жилого дома по ул. Брусничная, проезд 4, участок 47 в г.Нягань | N_ТПНг-0765 | 0 | 0 | 0 | 0.105 | 0.015 | 0 | 0 | 0 | 0 | 0 | 0 | 0 | 0 | 0.0299 | 0.0201 | 1 | 0 | 0 | 0 | 0 | 0 | 0 | 0
1.1.1.1 | Строительство ЛЭП 0,4 кВ ориентировочной протяженностью 0,11 км для электроснабжения жилого дома по улице 30 лет Победы, 35 в г. Нягань | N_ТПНг-0757 | 0 | 0 | 0 | 0 | 0.009 | 0 | 0 | 0 | 0 | 0 | 0 | 0 | 0 | 0.0299 | 0.0201 | 1 | 0 | 0 | 0 | 0 | 0 | 0 | 0
1.1.1.1 | Строительство ЛЭП 0,4 кВ ориентировочной протяженностью 0,120 км для электроснабжения жилого дома по ул. Титова, 14 в г. Югорск | N_ТПЮг-0772 | 0 | 0 | 0 | 0.12 | 0.015 | 0 | 0 | 0 | 0 | 0 | 0 | 0 | 0 | 0.0299 | 0.0201 | 1 | 0 | 0 | 0 | 0 | 0 | 0 | 0
1.1.1.1 | Строительство ЛЭП 0,4 кВ ориентировочной протяженностью 0,138 км для электроснабжения пространства отдыха "ЛАФА" в районе ул. Южная, кадастровый квартал 86:13:0401011 в г.Нягань | N_ТПНг-0806 | 0 | 0 | 0 | 0.138 | 0.015 | 0 | 0 | 0 | 0 | 0 | 0 | 0 | 0 | 0.0299 | 0.0201 | 1 | 0 | 0 | 0 | 0 | 0 | 0 | 0
1.1.1.1 | Строительство ЛЭП 0,4 кВ ориентировочной протяженностью 0,157 км для электроснабжения жилого дома по ул. Брусничная, 119 в г. Нягань | N_ТПНг-0752 | 0 | 0 | 0 | 0.157 | 0.015 | 0 | 0 | 0 | 0 | 0 | 0 | 0 | 0 | 0.0299 | 0.0201 | 1 | 0 | 0 | 0 | 0 | 0 | 0 | 0
1.1.1.1 | Строительство ЛЭП 0,4 кВ ориентировочной протяженностью 0,190 км. для электроснабжения дачного дома по ул. Новая д. 1 в д. Ямки Кондинского р-на | N_ТПКн-0770 | 0 | 0 | 0 | 0.19 | 0.002 | 0 | 0 | 0 | 0 | 0 | 0 | 0 | 0 | 0.0299 | 0.0201 | 1 | 0 | 0 | 0 | 0 | 0 | 0 | 0
1.1.1.1 | Строительство ЛЭП 0,4 кВ ориентировочной протяженностью 0,28 км. для электроснабжения жилых домов по ул. Ермака д.45, д.52 в г. Нягань | N_ТПНг-0755 | 0 | 0 | 0 | 0.28 | 0.03 | 0 | 0 | 0 | 0 | 0 | 0 | 0 | 0 | 0.0299 | 0.0201 | 2 | 0 | 0 | 0 | 0 | 0 | 0 | 0
1.1.1.1 | Строительство ЛЭП 0,4 кВ ориентировочной протяженностью 0,296 км для электроснабжения индивидуального жилого дома в СОК «Энергия», проезд 4, участок 110 А в г. Нягань | N_ТПНг-0774 | 0 | 0 | 0 | 0.294 | 0.015 | 0 | 0 | 0 | 0 | 0 | 0 | 0 | 0 | 0.0299 | 0.0201 | 1 | 0 | 0 | 0 | 0 | 0 | 0 | 0
1.1.1.1 | Строительство ЛЭП 0,4 кВ ориентировочной протяженностью 0,420 км для электроснабжения блокированного жилого дома по ул. Мира, д. 85/6 в с.Нялинское Ханты-Мансийского р-на | N_ТПХмр-0773 | 0 | 0 | 0 | 0.03 | 0.008 | 0 | 0 | 0 | 0 | 0 | 0 | 0 | 0 | 0.0299 | 0.0201 | 1 | 0 | 0 | 0 | 0 | 0 | 0 | 0
1.1.1.1 | Строительство ЛЭП 0,4 кВ ориентировочной протяженностью по трассе 0,09 км для электроснабжения жилого дома по ул. Дачная в г. Югорск | N_ТПЮг-0742 | 0 | 0 | 0 | 0.09 | 0.1 | 0 | 0 | 0 | 0 | 0 | 0 | 0 | 0 | 0.0299 | 0.0201 | 1 | 0 | 0 | 0 | 0 | 0 | 0 | 0
1.1.1.1 | Строительство ЛЭП 10 кВ ориентировочной протяженностью 0,05 км для электроснабжения АЗС по ул. Комарова, 61 в п. Сибирский Ханты-Мансийского района | N_ТПХМр-0761 | 0 | 0 | 0 | 0.05 | 0.015 | 0 | 0 | 0 | 0 | 0 | 0 | 0 | 0 | 0.0299 | 0.0201 | 1 | 0 | 0 | 0 | 0 | 0 | 0 | 0
1.1.1.1 | ТП 10/0,4 кВ для электроснабжения жилого дома по ул. Новоселов, 9 в г. Нягань | N_ТПНг-0736 | 0 | 0 | 0 | 0.14 | 0.015 | 0 | 0 | 0 | 0 | 0 | 0 | 0 | 0 | 0.0299 | 0.0201 | 1 | 0 | 0 | 0 | 0 | 0 | 0 | 0
1.1.1.1 | ТП 10/0,4 кВ, ЛЭП 10 кВ для электроснабжения станции связи "Югорск" по ул. Промышленная в г. Югорск. | N_ТПЮг-0735 | 0 | 0 | 0 | 0.98 | 0.008 | 0 | 0 | 0 | 0 | 0 | 0 | 0 | 0 | 0.0299 | 0.0201 | 1 | 0 | 0 | 0 | 0 | 0 | 0 | 0
1.1.1.1 | ТП 10/0,4 кВ, ЛЭП 10-0,4 кВ для электроснабжения гаража по ул. Ленинградская, 3/205 в г. Нягань | N_ТПНг-0725 | 0 | 0 | 0 | 0.19 | 0.015 | 0 | 0 | 0 | 0 | 0 | 0 | 0 | 0 | 0.0299 | 0.0201 | 1 | 0 | 0 | 0 | 0 | 0 | 0 | 0
1.1.1.1 | Строительство ЛЭП 0,4 кВ ориентировочной протяженность 0,250 км для электроснабжения жилого дома по ул. Самоцветная д.16 в г. Югорск | N_ТПЮг-0810 | 0 | 0 | 0 | 0 | 0 | 0 | 0 | 0 | 0 | 0 | 0 | 0 | 0 | 0 | 0 | 0 | 0 | 0 | 0 | 0 | 0 | 0 | 0
1.1.1.1 | Строительство ЛЭП 0,4 кВ ориентировочной протяженностью 0,22 км для электроснабжения Заправки транспортных средств ул. Кольцевая, уч. 1Б, Кад. № 86:22:0002001:1399 в г. Югорск | N_ТПЮг-0807 | 0 | 0 | 0 | 0 | 0 | 0 | 0 | 0 | 0 | 0 | 0 | 0 | 0 | 0 | 0 | 0 | 0 | 0 | 0 | 0 | 0 | 0 | 0
1.1.1.1 | Строительство ЛЭП 0,4 кВ ориентировочной протяженностью 0,355 км. для электроснабжения овощехранилища в районе п. Дальний и урочища Совлинский, Кондинского р-на, номер ЗУ 86:01:1302001:511 | N_ТПКн-0809 | 0 | 0 | 0 | 0 | 0 | 0 | 0 | 0 | 0 | 0 | 0 | 0 | 0 | 0 | 0 | 0 | 0 | 0 | 0 | 0 | 0 | 0 | 0
1.1.1.1 | ТП 10/0,4 кВ, ЛЭП 10-0,4 кВ для электроснабжения жилого строения в СОК "Энергия", проезд 4 уч. 190 в г. Нягань. | N_ТПНг-0721 | 0 | 0 | 0 | 0.04 | 0.011 | 0 | 0 | 0 | 0 | 0 | 0 | 0 | 0 | 0.0299 | 0.0201 | 1 | 0 | 0 | 0 | 0 | 0 | 0 | 0
1.1.1.2 | Технологическое присоединение энергопринимающих устройств потребителей максимальной мощностью до 150 кВт включительно, всего | Г | 0 | 0.575 | 0 | 10.707 | 2.8325 | 0 | 0 | нд | 0 | 0 | 0 | 0 | нд | нд | нд | 50 | 0 | 104.65 | 0 | 0 | 0 | 0 | 0
1.1.1.2 | КТП 10/0,4 кВ, ЛЭП 10-0,4 кВ для электроснабжения многоквартирного жилого дома по ул. Уральская, д. 87 в г. Нягань | M_ТПНг-0552 | 0 | 0 | 0 | 0 | 0 | 0 | 0 | 0 | 0 | 0 | 0 | 0 | 0 | 0.0294 | 0.0198 | 1 | 0 | 0 | 0 | 0 | 0 | 0 | 0
1.1.1.2 | КТП 10/0,4 кВ, ЛЭП 10-0,4 кВ для электроснабжения многоквартирных жилых домов по ул. Трассовиков в г.п. Советский Советского района | K_ТПСв-0389 | 0 | 0 | 0 | 0 | 0 | 0 | 0 | 13 | 0 | 0 | 0 | 0 | 0 | 0.08718 | 0.04292 | 1 | 0 | 0 | 0 | 0 | 0 | 0 | 0
1.1.1.2 | КТП 6/0,4 кВ, ЛЭП 6 кВ для электроснабжения многоквартирных жилых домов по ул. Молодежная в пгт. Березово Березовского района | K_ТПБр-0374 | 0 | 0 | 0 | 0.369 | 0.2381 | 0 | 0 | 0 | 0 | 0 | 0 | 0 | 0 | 0.0299 | 0.0201 | 2 | 0 | 0 | 0 | 0 | 0 | 0 | 0
1.1.1.2 | ЛЭП 0,4 кВ для электроснабжения жилого дома по ул. Сибирская, д. 47 в пгт. Междуреченский Кондинского района. | M_ТПКн-0582 | 0 | 0 | 0 | 0 | 0 | 0 | 0 | 0 | 0 | 0 | 0 | 0 | 0 | 0.0294 | 0.0198 | 1 | 0 | 0 | 0 | 0 | 0 | 0 | 0
1.1.1.2 | ЛЭП 0,4 кВ для электроснабжения КОС в д. Алтай Кондинского района | L_ТПКн-0490 | 0 | 0 | 0 | 0.669 | 0.03 | 0 | 0 | 0 | 0 | 0 | 0 | 0 | 0 | 0.0299 | 0.0201 | 1 | 0 | 0 | 0 | 0 | 0 | 0 | 0
1.1.1.2 | ЛЭП 0,4 кВ для электроснабжения котельной по ул. Заводская, д. 12 в пгт. Пионерский Советского района. | M_ТПСв-0686 | 0 | 0 | 0 | 0.14 | 0.075 | 0 | 0 | 0 | 0 | 0 | 0 | 0 | 0 | 0.0299 | 0.0201 | 1 | 0 | 0 | 0 | 0 | 0 | 0 | 0
1.1.1.2 | ЛЭП 0,4 кВ для электроснабжения КПП в с. Болчары Кондинского района. | M_ТПКн-0654 | 0 | 0 | 0 | 0.412 | 0.023 | 0 | 0 | 0 | 0 | 0 | 0 | 0 | 0 | 0.0299 | 0.0201 | 1 | 0 | 0 | 0 | 0 | 0 | 0 | 0
1.1.1.2 | ЛЭП 0,4 кВ для электроснабжения многоквартирного жилого дома по ул. Гагарина в г. Советский. | M_ТПСв-0693 | 0 | 0 | 0 | 0.39 | 0.106 | 0 | 0 | 0 | 0 | 0 | 0 | 0 | 0 | 0.0299 | 0.0201 | 1 | 0 | 0 | 0 | 0 | 0 | 0 | 0
1.1.1.2 | ЛЭП 0,4 кВ для электроснабжения многоквартирного жилого дома по ул. Молодежная, 8 в с. Теги Березовского района | M_ТПБр-0557 | 0 | 0 | 0 | 0 | 0 | 0 | 0 | 0 | 0 | 0 | 0 | 0 | 0 | 0.08718 | 0.04292 | 1 | 0 | 0 | 0 | 0 | 0 | 0 | 0
1.1.1.2 | ЛЭП 0,4 кВ для электроснабжения объектов по ул Чернышова в г. Нягань. | M_ТПНг-0679 | 0 | 0 | 0 | 0.354 | 0.092 | 0 | 0 | 0 | 0 | 0 | 0 | 0 | 0 | 0.0299 | 0.0201 | 3 | 0 | 0 | 0 | 0 | 0 | 0 | 0
1.1.1.2 | ЛЭП 10-0,4 кВ для электроснабжения многоквартирного жилого дома по ул. Речная, 71А в г. Нягань | L_ТПНг-0424 | 0 | 0 | 0 | 0.987 | 0.15 | 0 | 0 | 0 | 0 | 0 | 0 | 0 | 0 | 0.0299 | 0.0201 | 1 | 0 | 0 | 0 | 0 | 0 | 0 | 0
1.1.1.2 | ЛЭП-0,4 кВ для электроснабжения многоквартирного жилого дома по ул. Менделеева, уч. 33а, в г. Югорск | L_ТПЮг-0446 | 0 | 0 | 0 | 0.299 | 0.1 | 0 | 0 | 0 | 0 | 0 | 0 | 0 | 0 | 0.0299 | 0.0201 | 1 | 0 | 0 | 0 | 0 | 0 | 0 | 0
1.1.1.2 | ЛЭП 0,4 кВ для электроснабжения гаража по ул. Сибирская д. 12, корп. 3 бокс № 2 в г. Нягань. | M_ТПНг-0663 | 0 | 0 | 0 | 0.352 | 0.039 | 0 | 0 | 0 | 0 | 0 | 0 | 0 | 0 | 0.0299 | 0.0201 | 2 | 0 | 0 | 0 | 0 | 0 | 0 | 0
1.1.1.2 | ЛЭП-0,4 кВ для электроснабжения многоквартирного жилого дома по ул. Титова, 30, в г. Югорск | L_ТПЮг-0452 | 0 | 0 | 0 | 0 | 0 | 0 | 0 | 0 | 0 | 0 | 0 | 0 | 0 | 0.0294 | 0.0198 | 1 | 0 | 0 | 0 | 0 | 0 | 0 | 0
1.1.1.2 | Строительство ЛЭП 0,4 кВ для электроснабжения амбулатории в с. Леуши Кондинского района | M_ТПКн-0608 | 0 | 0 | 0 | 0 | 0 | 0 | 0 | 0 | 0 | 0 | 0 | 0 | 0 | 0.0299 | 0.0201 | 0 | 0 | 0 | 0 | 0 | 0 | 0 | 0
1.1.1.2 | ТП 10/0,4 кВ, ЛЭП 10 кВ для электроснабжения туристической базы в г. Югорске. | M_ТПЮг-0681 | 0 | 0 | 0 | 0.85 | 0.12 | 0 | 0 | 0 | 0 | 0 | 0 | 0 | 0 | 0.0299 | 0.0201 | 1 | 0 | 0 | 0 | 0 | 0 | 0 | 0
1.1.1.2 | ТП 10/0,4 кВ, ЛЭП 10-0,4 кВ для электроснабжения котельной, пер. Комсомольский, строение 8 в г. Советский. | M_ТПСв-0658 | 0 | 0 | 0 | 0.1 | 0.13 | 0 | 0 | 0 | 0 | 0 | 0 | 0 | 0 | 0.0299 | 0.0201 | 1 | 0 | 0 | 0 | 0 | 0 | 0 | 0
1.1.1.2 | ТП 10/0,4 кВ, ЛЭП 10-0,4 кВ для электроснабжения многофункционального павильона по ул. Киевская в г. Советский Советского района. | M_ТПСв-0695 | 0 | 0 | 0 | 0 | 0 | 0 | 0 | 74 | 0 | 0 | 0 | 0 | 0 | 0.08718 | 0.04292 | 0 | 0 | 0 | 0 | 0 | 0 | 0 | 0
1.1.1.2 | КТП 10/0,4 кВ, ЛЭП 10-0,4 кВ для электроснабжения КОС по ул. Собянина в с. Полноват Белоярского района | N_ТПБл-0711 | 0 | 0 | 0 | 0 | 0.107 | 0 | 0 | 0 | 0 | 0 | 0 | 0 | 0 | 0.0299 | 0.0201 | 1 | 0 | 0 | 0 | 0 | 0 | 0 | 0
1.1.1.2 | ЛЭП 0,4 кВ для электроснабжения блокированной жилой застройки в п. Лыхма Белоярского района | N_ТПБл-0723 | 0 | 0 | 0 | 0.33 | 0.06 | 0 | 0 | 0 | 0 | 0 | 0 | 0 | 0 | 0.0299 | 0.0201 | 1 | 0 | 0 | 0 | 0 | 0 | 0 | 0
1.1.1.2 | ЛЭП 0,4 кВ для электроснабжения газовой котельной по ул. Молодежная, 23 в пгт. Березово Березовского района | N_ТПБр-0699 | 0 | 0 | 0 | 0.03 | 0.03 | 0 | 0 | 0 | 0 | 0 | 0 | 0 | 0 | 0.0299 | 0.0201 | 1 | 0 | 0 | 0 | 0 | 0 | 0 | 0
1.1.1.2 | ЛЭП 0,4 кВ для электроснабжения диспетчерского пункта по ул. Пионерная в г. Когалым | N_ТПКг-0737 | 0 | 0 | 0 | 0.212 | 0.065 | 0 | 0 | 0 | 0 | 0 | 0 | 0 | 0 | 0.0299 | 0.0201 | 1 | 0 | 0 | 0 | 0 | 0 | 0 | 0
1.1.1.2 | ЛЭП 0,4 кВ для электроснабжения КНС в с. Полноват Белоярского района | N_ТПБл-0710 | 0 | 0 | 0 | 0.28 | 0.0183 | 0 | 0 | 0 | 0 | 0 | 0 | 0 | 0 | 0.0299 | 0.0201 | 1 | 0 | 0 | 0 | 0 | 0 | 0 | 0
1.1.1.2 | ЛЭП 0,4 кВ для электроснабжения магазина по ул. Сургутское шоссе в г. Когалым | N_ТПКг-0740 | 0 | 0 | 0 | 0.032 | 0.05 | 0 | 0 | 0 | 0 | 0 | 0 | 0 | 0 | 0.0299 | 0.0201 | 1 | 0 | 0 | 0 | 0 | 0 | 0 | 0
1.1.1.2 | ЛЭП 0,4 кВ для электроснабжения многоквартирного жилого дома по ул. Гастелло в г. Советский | N_ТПСв-0715 | 0 | 0 | 0 | 0.456 | 0.0931 | 0 | 0 | 0 | 0 | 0 | 0 | 0 | 0 | 0.0299 | 0.0201 | 1 | 0 | 0 | 0 | 0 | 0 | 0 | 0
1.1.1.2 | ЛЭП 0,4 кВ для электроснабжения торгового павильона по ул. Дружбы Народов в г. Когалым. | N_ТПКг-0734 | 0 | 0 | 0 | 0.139 | 0.025 | 0 | 0 | 0 | 0 | 0 | 0 | 0 | 0 | 0.0299 | 0.0201 | 1 | 0 | 0 | 0 | 0 | 0 | 0 | 0
1.1.1.2 | ЛЭП 0,4 кВ для электроснабжения торгового центра по ул. Строителей, 10А в г. Когалым | N_ТПКг-0709 | 0 | 0 | 0 | 0.198 | 0.05 | 0 | 0 | 0 | 0 | 0 | 0 | 0 | 0 | 0.0299 | 0.0201 | 1 | 0 | 0 | 0 | 0 | 0 | 0 | 0
1.1.1.2 | ЛЭП-0,4 кВ для электроснабжения торгового центра, расположенного в Восточной промзоне г. Советский | N_ТПСв-0727 | 0 | 0 | 0 | 0.045 | 0.1 | 0 | 0 | 0 | 0 | 0 | 0 | 0 | 0 | 0.0299 | 0.0201 | 1 | 0 | 0 | 0 | 0 | 0 | 0 | 0
1.1.1.2 | Строительство КТП 10/0,4 кВ мощностью 0,16 МВА, ЛЭП 10 кВ ориентировочной протяженностью 0,01 км для электроснабжения земельного участка по ул. Железнодорожная, уч. 71 в г. Югорск | N_ТПЮг-0767 | 0 | 0.16 | 0 | 0.01 | 0.085 | 0 | 0 | 0 | 0 | 0 | 0 | 0 | 0 | 0.0299 | 0.0201 | 1 | 0 | 0 | 0 | 0 | 0 | 0 | 0
1.1.1.2 | Строительство КТП 10/0,4 кВ мощностью 0,16 МВА, ЛЭП 10 кВ ориентировочной протяженностью 0,034 км для электроснабжения склада АРИ по ул. Сибирская, д. 38, корпус 6, 7 в г. Нягань | N_ТПНг-0803 | 0 | 0.16 | 0 | 0.034 | 0.015 | 0 | 0 | 0 | 0 | 0 | 0 | 0 | 0 | 0.0299 | 0.0201 | 1 | 0 | 0 | 0 | 0 | 0 | 0 | 0
1.1.1.2 | Строительство КТП 10/0,4 кВ мощностью 0,16 МВА, ЛЭП 10-0,4 кВ ориентировочной протяженностью 0,286 км для электроснабжения домов сезонного отдыха по ул. Авиационная, 4А в г. Нягань | N_ТПНг-0739 | 0 | 0 | 0 | 0.286 | 0.15 | 0 | 0 | 0 | 0 | 0 | 0 | 0 | 0 | 0.0299 | 0.0201 | 1 | 0 | 0 | 0 | 0 | 0 | 0 | 0
1.1.1.2 | Строительство КТП 10/0,4 кВ мощностью 0,25 МВА, ЛЭП 10-0,4 кВ ориентировочной протяженностью 0,170 км для электроснабжения магазина по ул. Газовиков, 6 А в г. Югорск | N_ТПЮг-0771 | 0 | 0.25 | 0 | 0.17 | 0.015 | 0 | 0 | 0 | 0 | 0 | 0 | 0 | 0 | 0.0299 | 0.0201 | 1 | 0 | 0 | 0 | 0 | 0 | 0 | 0
1.1.1.2 | Строительство КТП 10/0,4 кВ мощностью 0,800 МВА, ЛЭП 10 кВ ориентировочной протяженностью 0,630 км для электроснабжения КНС по ул. Киевская в г. Советский | N_ТПСв-0718 | 0 | 0 | 0 | 0.63 | 0.09 | 0 | 0 | 0 | 0 | 0 | 0 | 0 | 0 | 0.0299 | 0.0201 | 1 | 0 | 0 | 0 | 0 | 0 | 0 | 0
1.1.1.2 | Строительство ЛЭП 0,4 кВ ориентировочной протяженностью 0,44 км для электроснабжения автомоечного комплекса по ул. Декабристов, д. 3 в г.Нягань | N_ТПНг-0766 | 0 | 0 | 0 | 0.44 | 0.03 | 0 | 0 | 0 | 0 | 0 | 0 | 0 | 0 | 0.0299 | 0.0201 | 1 | 0 | 0 | 0 | 0 | 0 | 0 | 0
1.1.1.2 | Строительство ТП 35/1 мощностью 0,25 МВА , ТП 1/0,4 мощностью 0,25 МВА, ЛЭП 35-1 кВ ориентировочной протяженностью 0,655 км для электроснабжения комплекса обработки ТКО в пгт. Междуреченский Кондинского района | N_ТПКн-0741 | 0 | 0 | 0 | 0 | 0 | 0 | 0 | 0 | 0 | 0 | 0 | 0 | 0 | 0.0294 | 0.0198 | 1 | 0 | 0 | 0 | 0 | 0 | 0 | 0
1.1.1.2 | Строительство КТП 10/0,4 кВ мощностью 0,025 МВА, ЛЭП 10-0,4 кВ ориентировочной протяженностью 0,330 км для электроснабжения Базы отдыха «Атмосфера» в г. Нягань, кад.номер ЗУ 86:13:0401011:858. | N_ТПНг-0808 | 0 | 0 | 0 | 0 | 0 | 0 | 0 | 0 | 0 | 0 | 0 | 0 | 0 | 0 | 0 | 0 | 0 | 0 | 0 | 0 | 0 | 0 | 0
1.1.1.2 | ТП 10/0,4 кВ, ЛЭП 10 кВ для электроснабжения КОС в с. Болчары Кондинского района | N_ТПКн-0731 | 0 | 0 | 0 | 0 | 0 | 0 | 0 | 0 | 0 | 0 | 0 | 0 | 0 | 0.0294 | 0.0198 | 1 | 0 | 0 | 0 | 0 | 0 | 0 | 0
1.1.1.3 | Технологическое присоединение энергопринимающих устройств потребителей свыше 150 кВт, всего, в том числе: | Г | 0 | 7.5 | 0 | 2.812 | 1.723 | 0 | 0 | нд | 0 | 0 | 0 | 0 | нд | нд | нд | 2 | 0 | 80.9076 | 0 | 0 | 0 | 0 | 0
1.1.1.3 | КТП-10/0,4 кВ, ЛЭП-10 кВ для электроснабжения микрорайона жилой застройки в границах ул. Нефтяников – пр. Набережный – ул. Дзержинского – ул. Береговая в г. Сургут. 3 этап. | J_ТПСг-0251 | 0 | 7.5 | 0 | 1.48 | 0 | 0 | 0 | 0 | 0 | 0 | 0 | 0 | нд | 0.029 | 0.0195 | 1 | нд | 3.0952 | 0 | 0 | 0 | 0 | 0
1.1.1.3 | РТП 6/0,4 кВ, ЛЭП 6 кВ для электроснабжения котельной №1 по проспекту Нефтяников, 18 в г. Когалым | K_ТПКг-0419 | 0 | 0 | 0 | 0.4 | 1.52 | 0 | 0 | 85 | 0 | 0 | 0 | 0 | нд | 0.0299 | 0.0201 | 1 | нд | 13.2295 | 0 | 0 | 0 | 0 | 0
1.1.1.3 | Строительство ТП-10/0,4 кВ мощностью 4 МВА, ЛЭП 10 кВ ориентировочной протяженностью 8 км для электроснабжения жилого комплекса Философский камень в г. Когалым | M_ТПКг-0641 | 0 | 0 | 0 | 0 | 0 | 0 | 0 | 0 | 0 | 0 | 0 | 0 | нд | 0.0294 | 0.0198 | 1 | нд | 2.4612 | 0 | 0 | 0 | 0 | 0
1.1.1.3 | ТП 10/0,4 кВ, ЛЭП 10 кВ для электроснабжения Вейк-парка в г. Когалым | M_ТПКг-0591 | 0 | 0 | 0 | 0 | 0 | 0 | 0 | 0 | 0 | 0 | 0 | 0 | нд | 0.0294 | 0.0198 | 1 | нд | 21.3571 | 0 | 0 | 0 | 0 | 0
1.1.1.3 | ТП 10/0,4 кВ, ЛЭП 10 кВ для электроснабжения музыкальной школы в г. Когалыме | L_ТПКг-0499 | 0 | 0 | 0 | 0.932 | 0.203 | 0 | 0 | 25 | 0 | 0 | 0 | 0 | нд | 0.0299 | 0.0201 | 1 | нд | 0 | 0 | 0 | 0 | 0 | 0
1.1.1.3 | ТП 10/0,4 кВ, ЛЭП 10-0,4 кВ для электроснабжения средней общеобразовательной школы на 1125 мест по ул. Интернациональная, 149 в Восточном микрорайоне г. Нягани | H_ТПНг-0100 | 0 | 0 | 0 | 0 | 0 | 0 | 0 | 0 | 0 | 0 | 0 | 0 | нд | 0.0281 | 0.0189 | 0 | нд | 2.4442 | 0 | 0 | 0 | 0 | 0
1.1.1.3 | ТП-10/0,4 кВ, ЛЭП-10 кВ для электроснабжения технического центра в г. Когалым | L_ТПКг-0496 | 0 | 0 | 0 | 0 | 0 | 0 | 0 | 0 | 0 | 0 | 0 | 0 | нд | 0.0294 | 0.0198 | 1 | нд | 25.5811 | 0 | 0 | 0 | 0 | 0
1.1.1.3 | Строительство КТП 10/0,4 кВ мощностью 1,26 МВА, ЛЭП 10-0,4 кВ ориентировочной протяженностью 0,7 км для электроснабжения амбулатории в с. Болчары Кондинского района | H_ТПКн-0084 | 0 | 0 | 0 | 0 | 0 | 0 | 0 | 0 | 0 | 0 | 0 | 0 | нд | 0.029 | 0.0195 | 0 | 0 | 0 | 0 | 0 | 0 | 0 | 0
1.1.2 | Технологическое присоединение объектов электросетевого хозяйства, всего, в том числе: | Г | 0 | 0 | 0 | 0 | 0 | 0 | 0 | 0 | 0 | 0 | 0 | 0 | нд | нд | нд | 0 | нд | 0 | 0 | 0 | 0 | 0 | 0
1.1.2.1 | Технологическое присоединение объектов электросетевого хозяйства, принадлежащих иным сетевым организациям и иным лицам, всего, в том числе: | Г | 0 | 0 | 0 | 0 | 0 | 0 | 0 | 0 | 0 | 0 | 0 | 0 | нд | нд | нд | 0 | нд | 0 | 0 | 0 | 0 | 0 | 0
1.1.2.2 | Технологическое присоединение к электрическим сетям иных сетевых организаций, всего, в том числе: | Г | 0 | 0 | 0 | 0 | 0 | 0 | 0 | 0 | 0 | 0 | 0 | 0 | нд | нд | нд | 0 | нд | 0 | 0 | 0 | 0 | 0 | 0
1.1.3 | Технологическое присоединение объектов по производству электрической энергии всего, в том числе: | Г | 0 | 0 | 0 | 0 | 0 | 0 | 0 | 0 | 0 | 0 | 0 | 0 | 0 | - | 0 | 0 | 0 | 0 | 0 | 0 | 0 | 0 | 0
1.1.3.1 | Наименование объекта по производству электрической энергии, всего, в том числе: | Г | 0 | 0 | 0 | 0 | 0 | 0 | 0 | 0 | 0 | 0 | 0 | 0 | 0 | 0 | 0 | 0 | 0 | 0 | 0 | 0 | 0 | 0 | 0
1.1.3.1 | Строительство новых объектов электросетевого хозяйства (за исключением усиления существующей электрической сети) в целях осуществления технологического присоединения объекта по производству электрической энергии, всего, в том числе: | Г | 0 | 0 | 0 | 0 | 0 | 0 | 0 | 0 | 0 | 0 | 0 | 0 | 0 | 0 | 0 | 0 | 0 | 0 | 0 | 0 | 0 | 0 | 0
1.1.3.1 | Строительство новых объектов электросетевого хозяйства для усиления электрической сети в целях осуществления технологического присоединения объекта по производству электрической энергии, всего, в том числе: | Г | 0 | 0 | 0 | 0 | 0 | 0 | 0 | 0 | 0 | 0 | 0 | 0 | 0 | 0 | 0 | 0 | 0 | 0 | 0 | 0 | 0 | 0 | 0
1.1.3.1 | Реконструкция существующих объектов электросетевого хозяйства для усиления электрической сети в целях осуществления технологического присоединения объекта по производству электрической энергии всего, в том числе: | Г | 0 | 0 | 0 | 0 | 0 | 0 | 0 | 0 | 0 | 0 | 0 | 0 | 0 | 0 | 0 | 0 | 0 | 0 | 0 | 0 | 0 | 0 | 0
1.1.3.2 | Наименование объекта по производству электрической энергии, всего, в том числе: | Г | 0 | 0 | 0 | 0 | 0 | 0 | 0 | 0 | 0 | 0 | 0 | 0 | 0 | 0 | 0 | 0 | 0 | 0 | 0 | 0 | 0 | 0 | 0
1.1.3.2 | Строительство новых объектов электросетевого хозяйства (за исключением усиления существующей электрической сети) в целях осуществления технологического присоединения объекта по производству электрической энергии, всего, в том числе: | Г | 0 | 0 | 0 | 0 | 0 | 0 | 0 | 0 | 0 | 0 | 0 | 0 | 0 | 0 | 0 | 0 | 0 | 0 | 0 | 0 | 0 | 0 | 0
1.1.3.2 | Строительство новых объектов электросетевого хозяйства для усиления электрической сети в целях осуществления технологического присоединения объекта по производству электрической энергии, всего, в том числе: | Г | 0 | 0 | 0 | 0 | 0 | 0 | 0 | 0 | 0 | 0 | 0 | 0 | 0 | 0 | 0 | 0 | 0 | 0 | 0 | 0 | 0 | 0 | 0
1.1.3.2 | Реконструкция существующих объектов электросетевого хозяйства для усиления электрической сети в целях осуществления технологического присоединения объекта по производству электрической энергии всего, в том числе: | Г | 0 | 0 | 0 | 0 | 0 | 0 | 0 | 0 | 0 | 0 | 0 | 0 | 0 | 0 | 0 | 0 | 0 | 0 | 0 | 0 | 0 | 0 | 0
1.1.4 | Усиление электрической сети в целях осуществления технологического присоединения энергопринимающих устройств потребителей и (или) объектов электросетевого хозяйства всего, в том числе: | Г | 0 | 0 | 0 | 0.43 | 0.18 | 0 | 0 | 0 | 0 | 0 | 0 | 0 | - | - | - | 3 | - | 40.6264 | - | 0 | 0 | 0 | -
1.1.4.1 | Строительство новых объектов электросетевого хозяйства для усиления электрической сети в целях осуществления технологического присоединения, всего, в том числе: | Г | 0 | 0 | 0 | 0 | 0 | 0 | 0 | 0 | 0 | 0 | 0 | 0 | - | - | - | 0 | - | 7.2198 | - | 0 | 0 | 0 | -
1.1.4.1 | РП 10 кВ, ЛЭП 10 кВ по ул. Северная в г. Когалым | M_ПКг-0603 | 0 | 0 | 0 | 0 | 0 | 0 | 0 | 0 | 0 | 0 | 0 | 0 | - | 0.0294 | 0.0198 | 3 | - | 2.8001 | 0 | 0 | 0 | 0 | 0
1.1.4.1 | Строительство ЛЭП-6 кВ ориентировочной протяженностью 4,5 км, ТП-6/0,4 кВ мощностью 0,8 МВА для электроснабжения базы отдыха Северянка в г. Белоярский | M_СБл-0604 | 0 | 0 | 0 | 0 | 0 | 0 | 0 | 0 | 0 | 0 | 0 | 0 | - | 0.0294 | 0.0198 | 1 | - | 4.4197 | 0 | 0 | 0 | 0 | 0
1.1.4.2 | Реконструкция существующих объектов электросетевого хозяйства для усиления электрической сети в целях осуществления технологического присоединения, всего, в том числе: | Г | 0 | 0 | 0 | 0.43 | 0.18 | 0 | 0 | 0 | 0 | 0 | 0 | 0 | - | - | - | 3 | - | 33.4066 | - | 0 | 0 | 0 | -
1.1.4.2 | Реконструкция ЛЭП 10 кВ фид. «Семакова» для электроснабжения котельной, пер. Комсомольский, строение 8 в г. Советский | M_ТПСв-0659 | 0 | 0 | 0 | 0.3 | 0.13 | 0 | 0 | 0 | 0 | 0 | 0 | нд | нд | 0.0299 | 0.0201 | 1 | нд | 3.3669 | нд | нд | нд | нд | нд
1.1.4.2 | Реконструкция ЛЭП 0,4 кВ фид. №3 для электроснабжения административного здания по ул. Сергинская, д. 15, корп. 2 в г. Нягань | N_ТПНг-0768 | 0 | 0 | 0 | 0.104 | 0.05 | 0 | 0 | 0 | 0 | 0 | 0 | нд | нд | 0.0299 | 0.0201 | 1 | нд | 0.41941 | нд | нд | нд | нд | нд
1.1.4.2 | Дооборудование РУ-10 кВ ЦРП № 2-8 для электроснабжения школы по ул. Сибирская в г. Когалым | N_ТПКг-0760 | 0 | 0 | 0 | 0 | 0 | 0 | 0 | 0 | 0 | 0 | 0 | нд | нд | 0.0294 | 0.0198 | 1 | нд | 4.2278 | нд | нд | нд | нд | нд
1.2 | Реконструкция, модернизация, техническое перевооружение всего, в том числе: | Г | 0 | 0 | 0 | 0 | 0 | 0 | 0 | 0 | 0 | 0 | 0 | 0 | - | - | - | 0 | - | 0 | - | 48.7208 | 0 | 0 | -
1.2.1 | Реконструкция, модернизация, техническое перевооружение трансформаторных и иных подстанций, распределительных пунктов, всего, в том числе: | Г | 0 | 0 | 0 | 0 | 0 | 0 | 0 | 0 | 0 | 0 | 0 | 0 | - | - | - | 0 | - | 0 | - | 0 | 0 | 0 | -
1.2.1.1 | Реконструкция трансформаторных и иных подстанций, всего, в том числе: | Г | 0 | 0 | 0 | 0 | 0 | 0 | 0 | 0 | 0 | 0 | 0 | 0 | - | - | - | 0 | - | 0 | - | 0 | 0 | 0 | -
1.2.1.1 | Модернизация ПС 10/35 Фарада в п.г.т. Кондинское Кондинского района | M_РКн-0631 | 0 | 0 | 0 | 0 | 0 | 0 | 0 | 0 | 0 | 0 | 0 | 0 | 0 | 0 | 0 | 0 | 0 | 0 | 0 | 0 | 0 | 0 | 0
1.2.1.1 | Модернизация ПС 35/10 Тесла в п.г.т. Кондинское Кондинского района | M_РКн-0632 | 0 | 0 | 0 | 0 | 0 | 0 | 0 | 0 | 0 | 0 | 0 | 0 | 0 | 0 | 0 | 0 | 0 | 0 | 0 | 0 | 0 | 0 | 0
1.2.1.1 | Реконструкция РП 5-10, ТП 5-2001 в г. Нягань | N_РНг-0795 | 0 | 0 | 0 | 0 | 0 | 0 | 0 | 0 | 0 | 0 | 0 | 0 | 0 | 0.0281 | 0.0189 | 0 | 0 | 0 | 0 | 0 | 0 | 0 | 0
1.2.1.1 | Реконструкция РП 5-18 в г. Нягань | N_РНг-0798 | 0 | 0 | 0 | 0 | 0 | 0 | 0 | 0 | 0 | 0 | 0 | 0 | 0 | 0.0281 | 0.0189 | 0 | 0 | 0 | 0 | 0 | 0 | 0 | 0
1.2.1.1 | Реконструкция РТП 5-17 в г. Нягань | N_РНг-0784 | 0 | 0 | 0 | 0 | 0 | 0 | 0 | 0 | 0 | 0 | 0 | 0 | 0 | 0.0281 | 0.0189 | 0 | 0 | 0 | 0 | 0 | 0 | 0 | 0
1.2.1.1 | Реконструкция РТП 5-6 в г. Нягань | N_РНг-0785 | 0 | 0 | 0 | 0 | 0 | 0 | 0 | 0 | 0 | 0 | 0 | 0 | 0 | 0.0281 | 0.0189 | 0 | 0 | 0 | 0 | 0 | 0 | 0 | 0
1.2.1.1 | Реконструкция ТП 5-1426 в г. Нягань | N_РНг-0786 | 0 | 0 | 0 | 0 | 0 | 0 | 0 | 0 | 0 | 0 | 0 | 0 | 0 | 0.0285 | 0.0192 | 0 | 0 | 0 | 0 | 0 | 0 | 0 | 0
1.2.1.1 | Реконструкция ТП 5-1428 в г. Нягань | N_РНг-0799 | 0 | 0 | 0 | 0 | 0 | 0 | 0 | 0 | 0 | 0 | 0 | 0 | 0 | 0.0281 | 0.0189 | 0 | 0 | 0 | 0 | 0 | 0 | 0 | 0
1.2.1.1 | Реконструкция ТП 5-1713 в г. Нягань | N_РНг-0790 | 0 | 0 | 0 | 0 | 0 | 0 | 0 | 0 | 0 | 0 | 0 | 0 | 0 | 0.0285 | 0.0192 | 0 | 0 | 0 | 0 | 0 | 0 | 0 | 0
1.2.1.1 | Реконструкция ТП 5-2002 в г. Нягань | N_РНг-0793 | 0 | 0 | 0 | 0 | 0 | 0 | 0 | 0 | 0 | 0 | 0 | 0 | 0 | 0.0285 | 0.0192 | 0 | 0 | 0 | 0 | 0 | 0 | 0 | 0
1.2.1.1 | Реконструкция ТП 5-2004 в г. Нягань | N_РНг-0796 | 0 | 0 | 0 | 0 | 0 | 0 | 0 | 0 | 0 | 0 | 0 | 0 | 0 | 0.0285 | 0.0192 | 0 | 0 | 0 | 0 | 0 | 0 | 0 | 0
1.2.1.1 | Реконструкция ТП 5-2017 в г. Нягань | N_РНг-0791 | 0 | 0 | 0 | 0 | 0 | 0 | 0 | 0 | 0 | 0 | 0 | 0 | 0 | 0.0285 | 0.0192 | 0 | 0 | 0 | 0 | 0 | 0 | 0 | 0
1.2.1.1 | Реконструкция ТП 5-2018 в г. Нягань | N_РНг-0792 | 0 | 0 | 0 | 0 | 0 | 0 | 0 | 0 | 0 | 0 | 0 | 0 | 0 | 0.0285 | 0.0192 | 0 | 0 | 0 | 0 | 0 | 0 | 0 | 0
1.2.1.1 | Реконструкция ТП 5-2103 в г. Нягань | N_РНг-0787 | 0 | 0 | 0 | 0 | 0 | 0 | 0 | 0 | 0 | 0 | 0 | 0 | 0 | 0.0285 | 0.0192 | 0 | 0 | 0 | 0 | 0 | 0 | 0 | 0
1.2.1.1 | Реконструкция ТП 5-2104 в г. Нягань | N_РНг-0797 | 0 | 0 | 0 | 0 | 0 | 0 | 0 | 0 | 0 | 0 | 0 | 0 | 0 | 0.0285 | 0.0192 | 0 | 0 | 0 | 0 | 0 | 0 | 0 | 0
1.2.1.1 | Реконструкция ТП 5-6 в г. Нягань | N_РНг-0789 | 0 | 0 | 0 | 0 | 0 | 0 | 0 | 0 | 0 | 0 | 0 | 0 | 0 | 0.0285 | 0.0192 | 0 | 0 | 0 | 0 | 0 | 0 | 0 | 0
1.2.1.2 | Модернизация, техническое перевооружение трансформаторных и иных подстанций, распределительных пунктов, всего, в том числе: | Г | 0 | 0 | 0 | 0 | 0 | 0 | 0 | 0 | 0 | 0 | 0 | 0 | - | - | - | 0 | - | 0 | - | 0 | 0 | 0 | -
1.2.1.2 | Модернизация РУ-10кВ и РУ-0,4кВ ЦРП№2-8 в г. Когалым | L_РКг-0504 | 0 | 0 | 0 | 0 | 0 | 0 | 0 | 0 | 0 | 0 | 0 | 0 | 0 | 0 | 0 | 0 | 0 | 0 | 0 | 0 | 0 | 0 | 0
1.2.1.2 | Модернизация устройств РЗА на ПС 110 кВ "МДФ" Кондинского района | M_РКн-0643 | 0 | 0 | 0 | 0 | 0 | 0 | 0 | 0 | 0 | 0 | 0 | 0 | 0 | 0 | 0 | 0 | 0 | 0 | 0 | 0 | 0 | 0 | 0
1.2.1.2 | Модернизация электрооборудования РУ-0,4кВ ТП№2-47 в г. Когалым | M_РКг-0614 | 0 | 0 | 0 | 0 | 0 | 0 | 0 | 0 | 0 | 0 | 0 | 0 | 0 | 0 | 0 | 0 | 0 | 0 | 0 | 0 | 0 | 0 | 0
1.2.1.2 | Модернизация электрооборудования РУ-0,4кВ ТП№2-48 в г. Когалым | M_РКг-0615 | 0 | 0 | 0 | 0 | 0 | 0 | 0 | 0 | 0 | 0 | 0 | 0 | 0 | 0 | 0 | 0 | 0 | 0 | 0 | 0 | 0 | 0 | 0
1.2.1.2 | Модернизация электрооборудования РУ-0,4кВ ТП№2-53 в г. Когалым | M_РКг-0616 | 0 | 0 | 0 | 0 | 0 | 0 | 0 | 0 | 0 | 0 | 0 | 0 | 0 | 0 | 0 | 0 | 0 | 0 | 0 | 0 | 0 | 0 | 0
1.2.1.2 | Модернизация электрооборудования РУ-10кВ и РУ-0,4кВ ТП№2-1 в г. Когалым | M_РКг-0613 | 0 | 0 | 0 | 0 | 0 | 0 | 0 | 0 | 0 | 0 | 0 | 0 | 0 | 0 | 0 | 0 | 0 | 0 | 0 | 0 | 0 | 0 | 0
1.2.1.2 | Модернизация электрооборудования РУ-10кВ и РУ-0,4кВ ЦРП№2-13 в г. Когалым | M_РКг-0611 | 0 | 0 | 0 | 0 | 0 | 0 | 0 | 0 | 0 | 0 | 0 | 0 | 0 | 0 | 0 | 0 | 0 | 0 | 0 | 0 | 0 | 0 | 0
1.2.1.2 | Модернизация электрооборудования РУ-10кВ ТП№2-72 в г. Когалым | M_РКг-0612 | 0 | 0 | 0 | 0 | 0 | 0 | 0 | 0 | 0 | 0 | 0 | 0 | 0 | 0 | 0 | 0 | 0 | 0 | 0 | 0 | 0 | 0 | 0
1.2.1.2 | Модернизация электрооборудования РУ-10кВ ЦРП№2-11 в г. Когалым | M_РКг-0610 | 0 | 0 | 0 | 0 | 0 | 0 | 0 | 0 | 0 | 0 | 0 | 0 | 0 | 0 | 0 | 0 | 0 | 0 | 0 | 0 | 0 | 0 | 0
1.2.2 | Реконструкция, модернизация, техническое перевооружение линий электропередачи, всего, в том числе: | Г | 0 | 0 | 0 | 0 | 0 | 0 | 0 | 0 | 0 | 0 | 0 | 0 | - | - | - | 0 | - | 8.7582 | - | 0 | 1 | 3 | -
1.2.2.1 | Реконструкция линий электропередачи, всего, в том числе: | Г | 0 | 0 | 0 | 0 | 0 | 0 | 0 | 0 | 0 | 0 | 0 | 0 | - | - | - | 0 | - | 0 | - | 0 | 1 | 3 | -
1.2.2.1 | Реконструкция ЛЭП-0,4 для электроснабжения МКД по ул. Речная 103, 105, 107, 109 в г. Нягань | N_РНг-0788 | 0 | 0 | 0 | 0 | 0 | 0 | 0 | 0 | 0 | 0 | 0 | 0 | 0 | 0.0285 | 0.0192 | 0 | 0 | 0 | 0 | 0 | 0 | 0 | 0
1.2.2.1 | Реконструкция ЛЭП-0,4 для электроснабжения морга БУ НОБ в г. Нягань | N_РНг-0794 | 0 | 0 | 0 | 0 | 0 | 0 | 0 | 0 | 0 | 0 | 0 | 0 | 0 | 0.0285 | 0.0192 | 0 | 0 | 0 | 0 | 0 | 0 | 0 | 0
1.2.2.2 | Модернизация, техническое перевооружение линий электропередачи, всего, в том числе: | Г | 0 | 0 | 0 | 0 | 0 | 0 | 0 | 0 | 0 | 0 | 0 | 0 | 0 | 0 | 0 | 0 | 0 | 8.7582 | 0 | 0 | 0 | 0 | 0
1.2.2.2 | Монтаж пункта повышения напряжения на двухцепной ВЛЗ-10 кВ «Кедровое», «Болчары» мощностью 2*4000 кВА в селе Болчары Кондинского района | M_ПКн-0599 | 0 | 0 | 0 | 0 | 0 | 0 | 0 | 0 | 0 | 0 | 0 | 0 | 0 | 0 | 0 | 0 | нд | 8.7582 | нд | нд | нд | нд | нд
1.2.3 | Развитие и модернизация учета электрической энергии (мощности), всего, в том числе: | Г | 0 | 0 | 0 | 0 | 0 | 0 | 0 | 0 | 0 | 0 | 0 | 0 | 0 | 0 | 0 | 0 | 0 | 0 | 0 | 48.7208 | 0 | 0 | 0
1.2.3.1 | Установка приборов учета, класс напряжения 0,22 (0,4) кВ, всего, в том числе: | Г | 0 | 0 | 0 | 0 | 0 | 0 | 0 | 0 | 0 | 0 | 0 | 0 | 0 | 0 | 0 | 0 | 0 | 0 | 0 | 48.7208 | 0 | 0 | 0
1.2.3.1 | Обеспечение коммерческого учета электрической энергии (мощности) по договорам на технологическое присоединение | L_ПУХМАО-0503_ | 0 | 0 | 0 | 0 | 0 | 0 | 0 | 0 | 0 | 0 | 0 | 0 | 0 | 0 | 0 | 0 | 0 | 0 | 0 | 16.5651 | 0 | 0 | 0
1.2.3.1 | Создание точек учета розничного рынка электроэнергии Белоярского района | K_ПУХМАО-0418_ | 0 | 0 | 0 | 0 | 0 | 0 | 0 | 0 | 0 | 0 | 0 | 0 | 0 | 0 | 0 | 0 | 0 | 0 | 0 | 1.6938 | 0 | 0 | 0
1.2.3.1 | Создание точек учета розничного рынка электроэнергии Березовского района | J_ПУХМАО-0279_ | 0 | 0 | 0 | 0 | 0 | 0 | 0 | 0 | 0 | 0 | 0 | 0 | 0 | 0 | 0 | 0 | 0 | 0 | 0 | 8.0117 | 0 | 0 | 0
1.2.3.1 | Создание точек учета розничного рынка электроэнергии г. Когалым | L_ПУХМАО-0502_ | 0 | 0 | 0 | 0 | 0 | 0 | 0 | 0 | 0 | 0 | 0 | 0 | 0 | 0 | 0 | 0 | 0 | 0 | 0 | 2.9302 | 0 | 0 | 0
1.2.3.1 | Создание точек учета розничного рынка электроэнергии г. Нягань | J_ПУХМАО-0278_ | 0 | 0 | 0 | 0 | 0 | 0 | 0 | 0 | 0 | 0 | 0 | 0 | 0 | 0 | 0 | 0 | 0 | 0 | 0 | 5.5103 | 0 | 0 | 0
1.2.3.1 | Создание точек учета розничного рынка электроэнергии г. Югорск | J_ПУХМАО-0277_ | 0 | 0 | 0 | 0 | 0 | 0 | 0 | 0 | 0 | 0 | 0 | 0 | 0 | 0 | 0 | 0 | 0 | 0 | 0 | 3.2871 | 0 | 0 | 0
1.2.3.1 | Создание точек учета розничного рынка электроэнергии Кондинского района | L_ПУХМАО-0500_ | 0 | 0 | 0 | 0 | 0 | 0 | 0 | 0 | 0 | 0 | 0 | 0 | 0 | 0 | 0 | 0 | 0 | 0 | 0 | 2.6648 | 0 | 0 | 0
1.2.3.1 | Создание точек учета розничного рынка электроэнергии Советского района | K_ПУХМАО-0403_ | 0 | 0 | 0 | 0 | 0 | 0 | 0 | 0 | 0 | 0 | 0 | 0 | 0 | 0 | 0 | 0 | 0 | 0 | 0 | 3.2871 | 0 | 0 | 0
1.2.3.1 | Создание точек учета розничного рынка электроэнергии Ханты-Мансийского района | L_ПУХМАО-0501_ | 0 | 0 | 0 | 0 | 0 | 0 | 0 | 0 | 0 | 0 | 0 | 0 | 0 | 0 | 0 | 0 | 0 | 0 | 0 | 4.7707 | 0 | 0 | 0
1.2.3.2 | Установка приборов учета, класс напряжения 6 (10) кВ, всего, в том числе: | Г | 0 | 0 | 0 | 0 | 0 | 0 | 0 | 0 | 0 | 0 | 0 | 0 | 0 | 0 | 0 | 0 | 0 | 0 | 0 | 0 | 0 | 0 | 0
1.2.3.3 | Установка приборов учета, класс напряжения 35 кВ, всего, в том числе: | Г | 0 | 0 | 0 | 0 | 0 | 0 | 0 | 0 | 0 | 0 | 0 | 0 | 0 | 0 | 0 | 0 | 0 | 0 | 0 | 0 | 0 | 0 | 0
1.2.3.4 | Установка приборов учета, класс напряжения 110 кВ и выше, всего, в том числе: | Г | 0 | 0 | 0 | 0 | 0 | 0 | 0 | 0 | 0 | 0 | 0 | 0 | 0 | 0 | 0 | 0 | 0 | 0 | 0 | 0 | 0 | 0 | 0
1.2.3.5 | Включение приборов учета в систему сбора и передачи данных, класс напряжения 0,22 (0,4) кВ, всего, в том числе: | Г | 0 | 0 | 0 | 0 | 0 | 0 | 0 | 0 | 0 | 0 | 0 | 0 | 0 | 0 | 0 | 0 | 0 | 0 | 0 | 0 | 0 | 0 | 0
1.2.3.6 | Включение приборов учета в систему сбора и передачи данных, класс напряжения 6 (10) кВ, всего, в том числе: | Г | 0 | 0 | 0 | 0 | 0 | 0 | 0 | 0 | 0 | 0 | 0 | 0 | 0 | 0 | 0 | 0 | 0 | 0 | 0 | 0 | 0 | 0 | 0
1.2.3.7 | Включение приборов учета в систему сбора и передачи данных, класс напряжения 35 кВ, всего, в том числе: | Г | 0 | 0 | 0 | 0 | 0 | 0 | 0 | 0 | 0 | 0 | 0 | 0 | 0 | 0 | 0 | 0 | 0 | 0 | 0 | 0 | 0 | 0 | 0
1.2.3.8 | Включение приборов учета в систему сбора и передачи данных, класс напряжения 110 кВ и выше, всего, в том числе: | Г | 0 | 0 | 0 | 0 | 0 | 0 | 0 | 0 | 0 | 0 | 0 | 0 | 0 | 0 | 0 | 0 | 0 | 0 | 0 | 0 | 0 | 0 | 0
1.2.4 | Реконструкция, модернизация, техническое перевооружение прочих объектов основных средств, всего, в том числе: | Г | 0 | 0 | 0 | 0 | 0 | 0 | 0 | 0 | 0 | 0 | 0 | 0 | 0 | 0 | 0 | 0 | 0 | 0 | 0 | 0 | 0 | 0 | 0
1.2.4.1 | Реконструкция прочих объектов основных средств, всего, в том числе: | Г | 0 | 0 | 0 | 0 | 0 | 0 | 0 | 0 | 0 | 0 | 0 | 0 | 0 | 0 | 0 | 0 | 0 | 0 | 0 | 0 | 0 | 0 | 0
1.2.4.2 | Модернизация, техническое перевооружение прочих объектов основных средств, всего, в том числе: | Г | 0 | 0 | 0 | 0 | 0 | 0 | 0 | 0 | 0 | 0 | 0 | 0 | 0 | 0 | 0 | 0 | 0 | 0 | 0 | 0 | 0 | 0 | 0
1.3 | Инвестиционные проекты, реализация которых обуславливается схемами и программами перспективного развития электроэнергетики, всего, в том числе: | Г | 0 | 0 | 0 | 0 | 0 | 0 | 0 | 0 | 0 | 0 | 0 | 0 | 0 | 0 | 0 | 0 | 0 | 0 | 0 | 0 | 0 | 0 | 0
1.3.1 | Инвестиционные проекты, предусмотренные схемой и программой развития Единой энергетической системы России, всего, в том числе: | Г | 0 | 0 | 0 | 0 | 0 | 0 | 0 | 0 | 0 | 0 | 0 | 0 | 0 | 0 | 0 | 0 | 0 | 0 | 0 | 0 | 0 | 0 | 0
1.3.1. | ПС 110/35/10 кВ "Юмас" в п.г.т. Междуреченский Кондинского района | G_ТПКн-0143 | 0 | 0 | 0 | 0 | 0 | 0 | 0 | 75 | 32 | 0 | 0 | 0 | 0 | 0.0281 | 0.0189 | 0 | 0 | 25.3925 | 0 | 0 | 0 | 0 | 0
1.3.2 | Инвестиционные проекты, предусмотренные схемой и программой развития субъекта Российской Федерации, всего, в том числе: | Г | 0 | 0 | 0 | 0 | 0 | 0 | 0 | 0 | 0 | 0 | 0 | 0 | 0 | 0 | 0 | 0 | 0 | 0 | 0 | 0 | 0 | 0 | 0
1.4 | Прочее новое строительство объектов электросетевого хозяйства, всего, в том числе: | Г | 4.25 | 0 | 8.426 | 0 | 0 | 0 | 0 | нл | 0.65 | 8.812 | 3 | 0 | 0 | 0 | 0 | 0 | 0 | 0 | 0 | 0 | 0 | 0 | 0
1.4 | КТП 10/0,4 кВ, ЛЭП 10-0,4 кВ для электроснабжения с/т "Строитель" в г. Советский Советского района | H_ТПСв-0115 | 0 | 0 | 0 | 0 | 0 | 0 | 0 | 0 | 0 | 0 | 0 | 0 | 0 | 0 | 0 | 0 | 0 | 0 | 0 | 0 | 0 | 0 | 0
1.4 | КТП 10/0,4 кВ, ЛЭП 10-0,4 кВ для электроснабжения СНТ "Лесовик" в г. Советский Советского района | H_ТПСв-0037 | 0 | 0 | 0 | 0 | 0 | 0 | 0 | 0 | 0 | 0 | 0 | 0 | 0 | 0 | 0 | 0 | 0 | 0 | 0 | 0 | 0 | 0 | 0
1.4 | КТП 10/0,4 кВ, ЛЭП 10-0,4 кВ для электроснабжения СОТ "Гудок"в г. Советский Советского района | H_ТПСв-0112 | 0 | 0 | 0 | 0 | 0 | 0 | 0 | 0 | 0 | 0 | 0 | 0 | 0 | 0 | 0 | 0 | 0 | 0 | 0 | 0 | 0 | 0 | 0
1.4 | КТП 6/0,4 кВ, ЛЭП 6-0,4 кВ для электроснабжения ИЖС в границах ул. Береговая, Дорожников, Олимпийская и пр. Нефтяников в г. Когалым | H_ТПКг-0076 | 0 | 0 | 0 | 0 | 0 | 0 | 0 | 0 | 0 | 0 | 0 | 0 | 0 | 0 | 0 | 0 | 0 | 0 | 0 | 0 | 0 | 0 | 0
1.4 | ЛЭП 10 кВ на участках ЦРП№2-4 – КТП-3 – КТП-4 в г. Когалым | H_СКг-0165 | 0 | 0 | 0 | 0 | 0 | 0 | 0 | 0 | 0 | 0 | 0 | 0 | 0 | 0 | 0 | 0 | 0 | 0 | 0 | 0 | 0 | 0 | 0
1.4 | ЛЭП 35 кВ и ПС "Назарово" в г.п. Мулымья Кондинского района | G_СКн-0168 | 0 | 0 | 0 | 0 | 0 | 0 | 0 | 0 | 0 | 0 | 0 | 0 | 0 | 0 | 0 | 0 | 0 | 0 | 0 | 0 | 0 | 0 | 0
1.4 | ЛЭП 6 кВ от ПС-35/6 кВ №35 до ЦРП-13 в п. Пионерный г. Когалым | H_СКг-0163 | 0 | 0 | 0 | 0 | 0 | 0 | 0 | 0 | 0 | 0 | 0 | 0 | 0 | 0 | 0 | 0 | 0 | 0 | 0 | 0 | 0 | 0 | 0
1.4 | Организация ТИ и ТС телеуправлением и средствами технологической связи на ПС 35-220кВ. Система ТИ и ТС | G_СХМАО-0191 | 0 | 0 | 0 | 0 | 0 | 0 | 0 | 0 | 0 | 0 | 0 | 0 | 0 | 0 | 0 | 0 | 0 | 0 | 0 | 0 | 0 | 0 | 0
1.4 | ПС 110/6 кВ "Лорба" в Октябрьском районе ХМАО-Югры | G_СОк-0177 | 0 | 0 | 0 | 0 | 0 | 0 | 0 | 0 | 0 | 0 | 0 | 0 | 0 | 0 | 0 | 0 | 0 | 0 | 0 | 0 | 0 | 0 | 0
1.4 | РП 10 кВ со встроенной ТП 10/0,4 кВ, КЛ 10 кВ для электроснабжения объектов в 10 мкр. г. Нягань | L_СНг-0508 | 0 | 0 | 0 | 0 | 0 | 0 | 0 | 0 | 0 | 0 | 0 | 0 | 0 | 0 | 0 | 0 | 0 | 0 | 0 | 0 | 0 | 0 | 0
1.4 | РП-10 кВ, КЛ-10 кВ по ул. Уральская в г.Нягань | L_CНг-0436 | 0 | 0 | 0 | 0 | 0 | 0 | 0 | 0 | 0 | 0 | 0 | 0 | 0 | 0 | 0 | 0 | 0 | 0 | 0 | 0 | 0 | 0 | 0
1.4 | РП-6 кВ со встроенной ТП-6/0,4 кВ, КТП-10/0,4 кВ, ЛЭП-10 кВ, ЛЭП-6 кВ, ЛЭП-0,4 кВ в г. Белоярский. КТП 10/0,4 кВ с сетями электроснабжения 10-0,4 кВ в границах ул. Центральная, ул. Южная, ул. Сухарева. 1 этап строительства | G_СБл-0155 | 0 | 0 | 0 | 0 | 0 | 0 | 0 | 0 | 0 | 0 | 0 | 0 | 0 | 0 | 0 | 0 | 0 | 0 | 0 | 0 | 0 | 0 | 0
1.4 | Сети электроснабжения 10-0,4 кВ с ТП 10/0,4кВ в п. Агириш 1, 2 очередь | G_ССв-0180 | 0 | 0 | 0 | 0 | 0 | 0 | 0 | 0 | 0 | 0 | 0 | 0 | 0 | 0 | 0 | 0 | 0 | 0 | 0 | 0 | 0 | 0 | 0
1.4 | Сети электроснабжения 0,4 кВ для осуществления технологического присоединения потребителей ХМАО-Югры | L_ТПХМАО-0509 | 0 | 0 | 0 | 0 | 0 | 0 | 0 | 0 | 0 | 0 | 0 | 0 | 0 | 0.0294 | 0.0198 | 0 | 0 | 0 | 0 | 0 | 0 | 0 | 0
1.4 | Строительство КТП 10/0,4 кВ мощностью 0,25 МВА, ЛЭП 10-0,4 кВ ориентировочной протяженностью 0,6 км для электроснабжения СНТ «Сосновый бор» в г.п. Советский Советского района | J_ТПСв-0296 | 0 | 0 | 0 | 0 | 0 | 0 | 0 | 0 | 0 | 0 | 0 | 0 | 0 | 0.029 | 0.0195 | 0 | 0 | 0 | 0 | 0 | 0 | 0 | 0
1.4 | Строительство КТП 10/0,4 кВ мощностью 0,4 МВА, ЛЭП 10-0,4 кВ ориентировочной протяженностью 2,8 км для электроснабжения индивидуальных жилых домов в районе ул. 20 лет Нягани в г. Нягань | J_ТПНг-0294 | 0 | 0 | 0 | 0 | 0 | 0 | 0 | 0 | 0 | 0 | 0 | 0 | 0 | 0.0285 | 0.0192 | 0 | 0 | 0 | 0 | 0 | 0 | 0 | 0
1.4 | Строительство ЛЭП 0,4 кВ ориентировочной протяженностью 0,55 км для электроснабжения ИЖС по ул. Горького - ул. Свердлова в п. Малиновский Советского района | K_ТПСв-0390 | 0 | 0 | 0 | 0 | 0 | 0 | 0 | 0 | 0 | 0 | 0 | 0 | 0 | 0.029 | 0.0195 | 0 | 0 | 0 | 0 | 0 | 0 | 0 | 0
1.4 | Строительство ЛЭП 0,4 кВ ориентировочной протяженностью 0,6 км для электроснабжения ИЖС в п. Лиственичный Кондинского района | H_ТПКн-0024 | 0 | 0 | 0 | 0 | 0 | 0 | 0 | 0 | 0 | 0 | 0 | 0 | 0 | 0.0285 | 0.0192 | 0 | 0 | 0 | 0 | 0 | 0 | 0 | 0
1.4 | Строительство КЛ 0,4 кВ ориентировочной протяженностью 0,05 км для электроснабжения многоквартирного трехэтажного жилого дома №3 в границах ул. Гранитная-Лунная-Нововятская-Агиришская в городе Югорск | H_ТПЮг-0056 | 0 | 0 | 0 | 0 | 0 | 0 | 0 | 0 | 0 | 0 | 0 | 0 | 0 | 0.0294 | 0.0198 | 0 | 0 | 0 | 0 | 0 | 0 | 0 | 0
1.4 | Строительство КЛ 0,4 кВ ориентировочной протяженностью 0,07 км для электроснабжения многоквартирного жилого дома №2 в границах ул. Гранитная-Лунная-Нововятская-Агиришская в г. Югорске | H_ТПЮг-0055 | 0 | 0 | 0 | 0 | 0 | 0 | 0 | 0 | 0 | 0 | 0 | 0 | 0 | 0.0285 | 0.0192 | 0 | 0 | 0 | 0 | 0 | 0 | 0 | 0
1.4 | Строительство КЛ 0,4 кВ ориентировочной протяженностью 0,1 км для электроснабжения многоквартирного жилого дома по ул. Магистральная, 21 в г. Югорске | H_ТПЮг-0066 | 0 | 0 | 0 | 0.1 | 0 | 0 | 0 | 0 | 0 | 0 | 0 | 0 | 0 | 0.0299 | 0.0201 | 0 | 0 | 0 | 0 | 0 | 0 | 0 | 0
1.4 | Строительство КТП 10/0,4 кВ мощностью 0,2 МВА, ЛЭП 10 кВ ориентировочной протяженностью 0,8 км для электроснабжения детского сада и школы в границах улиц Коллективная - Петра Багаева - Владимира Маяковского- Загородная - Полевая в г.п. Советский Советского района | J_ТПСв-0295 | 0 | 0 | 0 | 0 | 0 | 0 | 0 | 0 | 0 | 0 | 0 | 0 | 0 | 0.0285 | 0.0192 | 0 | 0 | 0 | 0 | 0 | 0 | 0 | 0
1.4 | Строительство КТП 10/0,4 кВ мощностью 0,25 МВА для электроснабжения объекта по ул.Славянская, 16А в г. Югорске | H_ТПЮг-0131 | 0 | 0 | 0 | 0 | 0 | 0 | 0 | 0 | 0 | 0 | 0 | 0 | 0 | 0.0285 | 0.0192 | 0 | 0 | 0 | 0 | 0 | 0 | 0 | 0
1.4 | Строительство КТП 10/0,4 кВ мощностью 0,4 МВА, ЛЭП 10 кВ ориентировочной протяженностью 0,3 км для электроснабжения объекта по ул. Железнодорожная, 65 в г. Югорске | H_ТПЮг-0133 | 0 | 0 | 0 | 0 | 0 | 0 | 0 | 0 | 0 | 0 | 0 | 0 | 0 | 0.0285 | 0.0192 | 0 | 0 | 0 | 0 | 0 | 0 | 0 | 0
1.4 | Строительство КТП 10/0,4 кВ мощностью 0,5 МВА, ЛЭП 10-0,4 кВ ориентировочной протяженностью 1,04 км для электроснабжения многоквартирных жилых домов по ул. Мраморная в г. Югорске | K_ТПЮг-0387 | 0 | 0 | 0 | 0 | 0 | 0 | 0 | 0 | 0 | 0 | 0 | 0 | 0 | 0.0285 | 0.0192 | 0 | 0 | 0 | 0 | 0 | 0 | 0 | 0
1.4 | Строительство КТП 10/0,4 кВ мощностью 0,8 МВА, КЛ-0,4 кВ ориентировочной протяженностью 0,2 МВА для электроснабжения здания администрации Советского района по ул. 50 лет Пионерии в г.п. Советский Советского района | K_ТПСв-0392 | 0 | 0 | 0 | 0 | 0 | 0 | 0 | 0 | 0 | 0 | 0 | 0 | 0 | 0.029 | 0.0195 | 0 | 0 | 0 | 0 | 0 | 0 | 0 | 0
1.4 | Строительство КТП 10/0,4 кВ мощностью 0,8 МВА, ЛЭП 10 кВ ориентировочной протяженностью 0,5 км для электроснабжения многоквартирного жилого дома по ул. Мира, 55 в г. Югорске | H_ТПЮг-0128 | 0 | 0 | 0 | 0.5 | 0 | 0 | 0 | 0 | 0 | 0 | 0 | 0 | 0 | 0.0299 | 0.0201 | 0 | 0 | 0 | 0 | 0 | 0 | 0 | 0
1.4 | Строительство КТП 10/0,4 кВ мощностью 2 МВА, ЛЭП 10-0,4 кВ ориентировочной протяженностью 0,5 км для электроснабжения многоквартирных жилых домов в границах улиц Ленина-Гагарина-Юбилейная-Железнодорожная в г.п. Советский Советского района | K_ТПСв-0401 | 0 | 0 | 0 | 0 | 0 | 0 | 0 | 0 | 0 | 0 | 0 | 0 | 0 | 0.0285 | 0.0192 | 0 | 0 | 0 | 0 | 0 | 0 | 0 | 0
1.4 | Строительство КТП 10/0,4 кВ мощностью 2 МВА, ЛЭП 10-0,4 кВ ориентировочной протяженностью 0,65 кмдля электроснабжения многоквартирного жилого дома №1 в границах ул. Гранитная-Лунная-Нововятская-Агиришская в г. Югорске | H_ТПЮг-0126 | 0 | 0 | 0 | 0 | 0 | 0 | 0 | 0 | 0 | 0 | 0 | 0 | 0 | 0.0285 | 0.0192 | 0 | 0 | 0 | 0 | 0 | 0 | 0 | 0
1.4 | Строительство ЛЭП 0,4 кВ ориентировочной протяженностью 0,05 км для электроснабжения многоквартирных жилых домов №19, №21 по ул. Строительная в г.п. Агириш Советского района | J_ТПСв-0297 | 0 | 0 | 0 | 0 | 0 | 0 | 0 | 0 | 0 | 0 | 0 | 0 | 0 | 0.0294 | 0.0198 | 0 | 0 | 0 | 0 | 0 | 0 | 0 | 0
1.4 | Строительство ЛЭП 0,4 кВ ориентировочной протяженностью 0,2 км для электроснабжения жилого дома по улице Интернациональная, 124 в г. Нягань | H_ТПНг-0034 | 0 | 0 | 0 | 0 | 0 | 0 | 0 | 0 | 0 | 0 | 0 | 0 | 0 | 0.0294 | 0.0198 | 0 | 0 | 0 | 0 | 0 | 0 | 0 | 0
1.4 | Строительство ЛЭП 0,4 кВ ориентировочной протяженностью 0,32 км для электроснабжения ИЖС по ул. Таежная в с. Леуши Кондинского района | H_ТПКн-0023 | 0 | 0 | 0 | 0 | 0 | 0 | 0 | 0 | 0 | 0 | 0 | 0 | 0 | 0.0285 | 0.0192 | 0 | 0 | 0 | 0 | 0 | 0 | 0 | 0
1.4 | Строительство ЛЭП 0,4 кВ ориентировочной протяженностью 0,35 км для электроснабжения многоквартирных жилых домов по ул. Первомайская в п. Малиновский Советского района | H_ТПСв-0046 | 0 | 0 | 0 | 0.35 | 0 | 0 | 0 | 0 | 0 | 0 | 0 | 0 | 0 | 0.0299 | 0.0201 | 0 | 0 | 0 | 0 | 0 | 0 | 0 | 0
1.4 | Строительство ЛЭП 0,4 кВ ориентировочной протяженностью 0,36 км для электроснабжения КНС в 14 мкр. города Югорска | H_ТПЮг-0069 | 0 | 0 | 0 | 0 | 0 | 0 | 0 | 0 | 0 | 0 | 0 | 0 | 0 | 0.0285 | 0.0192 | 0 | 0 | 0 | 0 | 0 | 0 | 0 | 0
1.4 | Строительство ЛЭП 0,4 кВ ориентировочной протяженностью 0,45 км для электроснабжения жилых домов № 92, № 98 по ул. Пионерская в г. Нягань | H_ТПНг-0033 | 0 | 0 | 0 | 0 | 0 | 0 | 0 | 0 | 0 | 0 | 0 | 0 | 0 | 0.0285 | 0.0192 | 0 | 0 | 0 | 0 | 0 | 0 | 0 | 0
1.4 | Строительство ЛЭП 0,4 кВ ориентировочной протяженностью 0,5 кмдля электроснабжения многоквартирных жилых домов по ул. Ленина в п. Малиновский Советского района | H_ТПСв-0044 | 0 | 0 | 0 | 0 | 0 | 0 | 0 | 0 | 0 | 0 | 0 | 0 | 0 | 0.0285 | 0.0192 | 0 | 0 | 0 | 0 | 0 | 0 | 0 | 0
1.4 | Строительство ЛЭП 0,4 кВ ориентировочной протяженностью 0,65 км для электроснабжения площадки временного накопления ТКО по ул. Космонавтов, 27а в пгт. Куминский Кондинского района | L_ТПКн-0488 | 0 | 0 | 0 | 0.65 | 0 | 0 | 0 | 0 | 0 | 0 | 0 | 0 | 0 | 0.0299 | 0.0201 | 0 | 0 | 0 | 0 | 0 | 0 | 0 | 0
1.4 | Строительство ЛЭП 0,4 кВ ориентировочной протяженностью 0,95 км для электроснабжения водоочистных сооружений по ул. Набережная, 102а в п. Светлый Березовского района | H_ТПБр-0016 | 0 | 0 | 0 | 0 | 0 | 0 | 0 | 0 | 0 | 0 | 0 | 0 | 0 | 0.0281 | 0.0189 | 0 | 0 | 0 | 0 | 0 | 0 | 0 | 0
1.4 | Строительство ЛЭП 0,4 кВ ориентировочной протяженностью 1 км для электроснабжения ИЖС по ул. Губкина в пгт. Березово Березовского района | H_ТПБр-0015 | 0 | 0 | 0 | 0 | 0 | 0 | 0 | 0 | 0 | 0 | 0 | 0 | 0 | 0.0285 | 0.0192 | 0 | 0 | 0 | 0 | 0 | 0 | 0 | 0
1.4 | Строительство ЛЭП 10-0,4 кВ ориентировочной протяженностью 0,45 км для электроснабжения многоквартирного жилого дома по ул. Речная, 91 в г. Нягань | H_ТПНг-0032 | 0 | 0 | 0 | 0 | 0 | 0 | 0 | 0 | 0 | 0 | 0 | 0 | 0 | 0.029 | 0.0195 | 0 | 0 | 0 | 0 | 0 | 0 | 0 | 0
1.4 | Строительство ЛЭП-0,4 кВ ориентировочной протяженностью 0,2 км для электроснабжения жилого дома по ул. Титова 5 в пгт. Междуреченский Кондинского района | H_ТПКн-0021 | 0 | 0 | 0 | 0 | 0 | 0 | 0 | 0 | 0 | 0 | 0 | 0 | 0 | 0.029 | 0.0195 | 0 | 0 | 0 | 0 | 0 | 0 | 0 | 0
1.4 | Строительство ЛЭП-0,4 кВ ориентировочной протяженностью 1,2 км для электроснабжения жилой застройки в 10 микрорайоне ж.р. Центральный г. Нягань | M_ТПНг-0606 | 0 | 0 | 0 | 0 | 0 | 0 | 0 | 0 | 0 | 0 | 0 | 0 | 0 | 0.0294 | 0.0198 | 0 | 0 | 0 | 0 | 0 | 0 | 0 | 0
1.4 | Строительство ЛЭП-0,4 кВ ориентировочной протяженностью 1,5 км для электроснабжения ИЖС по ул. Сибирская 154 в пгт. Междуреченский Кондинского района | H_ТПКн-0020 | 0 | 0 | 0 | 0 | 0 | 0 | 0 | 0 | 0 | 0 | 0 | 0 | 0 | 0.0285 | 0.0192 | 0 | 0 | 0 | 0 | 0 | 0 | 0 | 0
1.4 | Строительство ТП 10/0,4 кВ мощностью 0,025 МВА, ЛЭП 10 кВ ориентировочной протяженностью 0,08 для электроснабжения площадки временного накопления ТКО в д. Кама Кондинского района | L_ТПКн-0487 | 0 | 0 | 0 | 0.08 | 0 | 0 | 0 | 0 | 0 | 0 | 0 | 0 | 0 | 0.0299 | 0.0201 | 0 | 0 | 0 | 0 | 0 | 0 | 0 | 0
1.4 | Строительство ТП 10/0,4 кВ мощностью 0,025 МВА, ЛЭП 10 кВ ориентировочной протяженностью 0,23 км для электроснабжения площадки временного накопления ТКО в д. Алтай Кондинского района | L_ТПКн-0486 | 0 | 0 | 0 | 0.23 | 0 | 0 | 0 | 0 | 0 | 0 | 0 | 0 | 0 | 0.0299 | 0.0201 | 0 | 0 | 0 | 0 | 0 | 0 | 0 | 0
1.4 | Строительство ТП 10/0,4 кВ мощностью 0,025 МВА, ЛЭП 10 кВ ориентировочной протяженностью 0,23 км для электроснабжения площадки временного накопления ТКО в с. Болчары Кондинского района | L_ТПКн-0485 | 0 | 0 | 0 | 0 | 0 | 0 | 0 | 0 | 0 | 0 | 0 | 0 | 0 | 0.0294 | 0.0198 | 0 | 0 | 0 | 0 | 0 | 0 | 0 | 0
1.4 | Строительство ТП 10/0,4 кВ мощностью 0,8 МВА, ЛЭП 10-0,4 кВ ориентировочной протяженностью 1,1 км для электроснабжения жилой застройки в квартале 40Б ж.р. Восточный г. Нягань | M_ТПНг-0605 | 0 | 0 | 0 | 0 | 0 | 0 | 0 | 0 | 0 | 0 | 0 | 0 | 0 | 0.0281 | 0.0189 | 0 | 0 | 0 | 0 | 0 | 0 | 0 | 0
1.4 | Строительство ТП-10/0,4 кВ мощностью 0,8 МВА, ЛЭП-0,4 кВ ориентировочной протяженностью 0,3 км для электроснабжения многоквартирного жилого дома по ул. Московская, 1 в г. Нягань | M_ТПНг-0637 | 0 | 0 | 0 | 0 | 0 | 0 | 0 | 0 | 0 | 0 | 0 | 0 | 0 | 0.029 | 0.0195 | 0 | 0 | 0 | 0 | 0 | 0 | 0 | 0
1.4 | Строительство КТП 10/0,4 кВ мощностью 0,4 МВА, ЛЭП 10-0,4 кВ ориентировочной протяженностью 0,61 км для электроснабжения жилых домов по ул. Брусничная в СМ "Заречный" в г. Нягань | N_ТПНг-0751 | 0 | 0 | 0 | 0.61 | 0.45 | 0 | 0 | 0 | 0 | 0 | 0 | 0 | 0 | 0.0299 | 0.0201 | 18 | 0 | 0 | 0 | 0 | 0 | 0 | 0
1.4 | Строительство КТП 10/0,4 кВ мощностью 0,8 МВА, ЛЭП 10-0,4 кВ ориентировочной протяженностью 0,45 км для электроснабжения жилого дома по ул. Мира, 51 в г. Югорск | N_ТПЮг-0746 | 0 | 0 | 0 | 0.583 | 0.15 | 0 | 0 | 0 | 0 | 0 | 0 | 0 | 0 | 0.0299 | 0.0201 | 1 | 0 | 0 | 0 | 0 | 0 | 0 | 0
1.4 | Строительство ЛЭП 0,4 кВ ориентировочной протяженностью 0,08 км для электроснабжения многоквартирного жилого дома в п. Верхнеказымский Белоярского района | N_ТПБл-0753 | 0 | 0 | 0 | 0.146 | 0.085 | 0 | 0 | 0 | 0 | 0 | 0 | 0 | 0 | 0.0299 | 0.0201 | 1 | 0 | 0 | 0 | 0 | 0 | 0 | 0
1.4 | Строительство ЛЭП 10 кВ ориентировочной протяженностью 0,32 км для электроснабжения многоквартирного жилого дома по адресу мкр. 3-й, уч. № 5, в п. Верхнеказымский, Белоярского района | N_ТПБл-0758 | 0 | 0 | 0 | 0.32 | 0.085 | 0 | 0 | 0 | 0 | 0 | 0 | 0 | 0 | 0.0299 | 0.0201 | 1 | 0 | 0 | 0 | 0 | 0 | 0 | 0
1.4 | Сети электроснабжения музейно-туристического комплекса "Ворота в Югру" в городе Югорске | I_ТПЮг-0140 | 0 | 0 | 0 | 0 | 0 | 0 | 0 | 0 | 0 | 0 | 0 | 0 | 0 | 0.029 | 0.0195 | 1 | 0 | -0.2899 | 0 | 0 | 0 | 0 | 0
1.4 | Строительство ВЛЗ 6 кВ ориентировочной протяженностью 0,06 км для электроснабжения средней школы по ул. Братьев Гурьяновых, д.15 в пгт Березово Березовского района | K_ТПБр-0417 | 0 | 0 | 0 | 0 | 0 | 0 | 0 | 0 | 0 | 0 | 0 | 0 | 0 | 0.0294 | 0.0198 | 0 | 0 | 0 | 0 | 0 | 0 | 0 | 0
1.4 | Строительство КТП 10/0,4 кВ 0,5 МВА, ЛЭП 10-0,4 кВ ориентировочной протяженностью 0,4 км для электроснабжения школы на 1100 мест в границах улиц Ленина-Гагарина-Юбилейная-Железнодорожная в г.п. Советский Советского района | K_ТПСв-0400 | 0 | 0 | 0 | 0 | 0 | 0 | 0 | 0 | 0 | 0 | 0 | 0 | 0 | 0.0285 | 0.0192 | 0 | 0 | 0 | 0 | 0 | 0 | 0 | 0
1.4 | Строительство КТП 10/0,4 кВ мощностью 0,25 МВА, ЛЭП 10-0,4 кВ ориентировочной протяженностью 0,4 км для электроснабжения жилых домов по ул. Таежная-пер. Спортивный в п. Пионерский Советского района | H_ТПСв-0110 | 0 | 0 | 0 | 0 | 0 | 0 | 0 | 0 | 0 | 0 | 0 | 0 | 0 | 0.0285 | 0.0192 | 0 | 0 | 0 | 0 | 0 | 0 | 0 | 0
1.4 | Строительство КТП 10/0,4 кВ мощностью 0,4 МВА, ЛЭП 10 кВ ориентировочной протяженностью 0,5 км для электроснабжения предприятия растениеводства (Зеленая зона) в г. Югорске | H_ТПЮг-0138 | 0 | 0 | 0 | 0 | 0 | 0 | 0 | 0 | 0 | 0 | 0 | 0 | 0 | 0.0285 | 0.0192 | 0 | 0 | 0 | 0 | 0 | 0 | 0 | 0
1.4 | Строительство КТП 10/0,4 кВ мощностью 0,8 МВА, ЛЭП 10 кВ ориентировочной протяженностью 0,9 км для электроснабжения Поликлиники в п. Луговой Кондинского района | K_ТПКн-0396 | 0 | 0 | 0 | 0 | 0 | 0 | 0 | 0 | 0 | 0 | 0 | 0 | 0 | 0.0285 | 0.0192 | 0 | 0 | 0 | 0 | 0 | 0 | 0 | 0
1.4 | Строительство КТП 10/0,4 кВ мощностью 0,8 МВА, ЛЭП-10 кВ ориентировочной протяженностью 0,2 км для электроснабжения жилых домов в микрорайоне №9 в г. Нягань | H_ТПНг-0097 | 0 | 0 | 0 | 0 | 0 | 0 | 0 | 0 | 0 | 0 | 0 | 0 | 0 | 0.0285 | 0.0192 | 0 | 0 | 0 | 0 | 0 | 0 | 0 | 0
1.4 | Строительство КТП 10/0,4 кВ мощностью 1,26 МВА, ЛЭП 10 кВ ориентировочной протяженностью 0,25 км для электроснабжения общеобразовательной школы на 1000 мест в г. Югорске | H_ТПЮг-0135 | 0 | 0 | 0 | 0 | 0 | 0 | 0 | 0 | 0 | 0 | 0 | 0 | 0 | 0.029 | 0.0195 | 0 | 0 | 0 | 0 | 0 | 0 | 0 | 0
1.4 | Строительство КТП 10/0,4 кВ мощностью 1,26 МВА, ЛЭП 10-0,4 кВ ориентировочной протяженностью 0,24 км для электроснабжения Пождепо по ул. Бардакова, 46а в с. Болчары Кондинского района | H_ТПКн-0085 | 0 | 0 | 0 | 0 | 0 | 0 | 0 | 0 | 0 | 0 | 0 | 0 | 0 | 0.0285 | 0.0192 | 0 | 0 | 0 | 0 | 0 | 0 | 0 | 0
1.4 | Строительство КТП 10/0,4 кВ мощностью 1,26 МВА, ЛЭП 10-0,4 кВ ориентировочной протяженностью 0,55 км для электроснабжения Храма по ул. Киевская, 2 в с. Болчары Кондинского района | H_ТПКн-0087 | 0 | 0 | 0 | 0 | 0 | 0 | 0 | 0 | 0 | 0 | 0 | 0 | 0 | 0.0285 | 0.0192 | 0 | 0 | 0 | 0 | 0 | 0 | 0 | 0
1.4 | Строительство КТП 10/0,4 кВ мощностью 1,6 МВА, ЛЭП 10-0,4 кВ ориентировочной протяженностью 5 км для электроснабжения ИЖС в микрорайонах № 5, 6, 7 жилого района «Центральный» в г. Нягань | H_ТПНг-0096 | 0 | 0 | 0 | 0 | 0 | 0 | 0 | 0 | 0 | 0 | 0 | 0 | 0 | 0.029 | 0.0195 | 0 | 0 | 11.9063 | 0 | 0 | 0 | 0 | 0
1.4 | Строительство КТП 10/0,4 кВ мощностью 2 МВА, ЛЭП 10-0,4 кВ ориентировочной протяженностью 0,9 км для электроснабжения общеобразовательной школы по улице 20 Лет Нягани в г. Нягань | J_ТПНг-0293 | 0 | 0 | 0 | 0 | 0 | 0 | 0 | 0 | 0 | 0 | 0 | 0 | 0 | 0.029 | 0.0195 | 0 | 0 | 0 | 0 | 0 | 0 | 0 | 0
1.4 | Строительство КТП 10/0,4 кВ мощностью 4,4 МВА, ЛЭП 10-0,4 кВ ориентировочной протяженностью 3,72 км для электроснабжения объектов микрорайона 48 в г. Сургут | J_ТПСг-0298 | 0 | 0 | 0 | 0 | 0 | 0 | 0 | 0 | 0 | 0 | 0 | 0 | 0 | 0.0281 | 0.0189 | 0 | 0 | 0 | 0 | 0 | 0 | 0 | 0
1.4 | Строительство ЛЭП 0,4 кВ ориентировочной протяженностью 0,27 км для электроснабжения Центра культурного развития в п. Половинка Кондинского района | K_ТПКн-0394 | 0 | 0 | 0 | 0.27 | 0 | 0 | 0 | 0 | 0 | 0 | 0 | 0 | 0 | 0.0299 | 0.0201 | 0 | 0 | 0 | 0 | 0 | 0 | 0 | 0
1.4 | Строительство ЛЭП 10-0,4 кВ ориентировочной протяженностью 1,25 км для электроснабжения средней общеобразовательной школы № 1 в г. Советский Советского района | M_ТПСв-0638 | 0 | 0 | 0 | 0 | 0 | 0 | 0 | 0 | 0 | 0 | 0 | 0 | 0 | 0.0281 | 0.0189 | 0 | 0 | 0 | 0 | 0 | 0 | 0 | 0
1.4 | Строительство ЛЭП 10-0,4 кВ ориентировочной протяженностью 8,4 км, КТП-10/0,4 кВ мощностью 2,9 МВА для электроснабжения ИЖС в Юго-западном микрорайоне в пгт. Березово Березовского района | H_ТПБр-0075 | 0 | 0 | 0 | 0 | 0 | 0 | 0 | 0 | 0 | 0 | 0 | 0 | 0 | 0.0281 | 0.0189 | 0 | 0 | 0 | 0 | 0 | 0 | 0 | 0
1.4 | Строительство ЛЭП-0,4 кВ ориентировочной протяженностью 0,3 км для электроснабжения блочно-модульной котельной по ул. 20 лет Нягани в г. Нягань | M_ТПНг-0609 | 0 | 0 | 0 | 0 | 0 | 0 | 0 | 0 | 0 | 0 | 0 | 0 | 0 | 0.0294 | 0.0198 | 0 | 0 | 0 | 0 | 0 | 0 | 0 | 0
1.4 | Строительство ТП 10/0,4 кВ мощностью 0,8 МВА, ЛЭП 10-0,4 кВ ориентировочной протяженностью 1 км для электроснабжения объекта "Мечеть на 500 мест в г. Нягань по ул. Ленина,35 | M_ТПНг-0636 | 0 | 0 | 0 | 0 | 0 | 0 | 0 | 0 | 0 | 0 | 0 | 0 | 0 | 0.0281 | 0.0189 | 0 | 0 | 0 | 0 | 0 | 0 | 0 | 0
1.4 | Строительство ТП 10/0,4 кВ мощностью 0,8 МВА, ЛЭП 10-0,4 кВ ориентировочной протяженностью 1,2 км для электроснабжения объекта "Концертный зал на 500 мест в г. Нягань по ул. Ленина, 31 (Театр)" | M_ТПНг-0635 | 0 | 0 | 0 | 0 | 0 | 0 | 0 | 0 | 0 | 0 | 0 | 0 | 0 | 0.0285 | 0.0192 | 0 | 0 | 0 | 0 | 0 | 0 | 0 | 0
1.4 | Строительство ТП 10/0,4 кВ мощностью 1,26 МВА, ЛЭП 10-0,4 кВ ориентировочной протяженностью 0,2 км для электроснабжения объекта "Физкультурно-спортивный комплекс с бассейном в г. Нягань по ул. Декабристов,58" | M_ТПНг-0633 | 0 | 0 | 0 | 0 | 0 | 0 | 0 | 0 | 0 | 0 | 0 | 0 | 0 | 0.0281 | 0.0189 | 0 | 0 | 0 | 0 | 0 | 0 | 0 | 0
1.4 | Строительство ТП 10/0,4 кВ мощностью 1,26 МВА, ЛЭП 10-0,4 кВ ориентировочной протяженностью 1 км для электроснабжения объекта "Общеобразовательная школа на 900 мест в г. Нягань 10 мкр.,10" | M_ТПНг-0634 | 0 | 0 | 0 | 0 | 0 | 0 | 0 | 0 | 0 | 1.859 | 0 | 0 | 0 | 0.0285 | 0.0192 | 0 | 0 | 0 | 0 | 0 | 0 | 0 | 0
1.4 | Строительство ТП-10/0,4 кВ мощностью 5 МВА, ЛЭП 10 кВ ориентировочной протяженностью 0,6 км для электроснабжения музейного комплекса в г. Когалым | M_ТПКг-0639 | 0 | 0 | 0 | 0 | 0 | 0 | 0 | 0 | 0 | 0 | 0 | 0 | 0 | 0.029 | 0.0195 | 0 | 0 | 0 | 0 | 0 | 0 | 0 | 0
1.4 | ТП-10/0,4 кВ, ЛЭП-10 кВ для электроснабжения футбольного манежа в г. Когалым | L_ТПКг-0497 | 0 | 0 | 0 | 0 | 0 | 0 | 0 | 0 | 0 | 0 | 0 | 0 | 0 | 0.0294 | 0.0198 | 1 | 0 | 1.1229 | 0 | 0 | 0 | 0 | 0
1.4 | Сети электроснабжения 10-0,4 кВ, КТП-10/0,4 кВ в мкр. "Зеленая зона" г. Югорск (3 этап) | G_СЮг-0187 | 0 | 0 | 0 | 0 | 0 | 0 | 0 | 0 | 0 | 0 | 0 | 0 | 0 | 0 | 0 | 0 | 0 | 0 | 0 | 0 | 0 | 0 | 0
1.4 | Сети электроснабжения 10-0,4кВ, КТП 10/0,4 кВ с монтажом АИИСКУЭ 3 уровня в г.Советский (1 этап) | G_ССв-0181 | 0 | 0 | 0 | 0 | 0 | 0 | 0 | 0 | 0 | 0 | 0 | 0 | 0 | 0 | 0 | 0 | 0 | 0 | 0 | 0 | 0 | 0 | 0
1.4 | Строительство ВЛ-10 кВ ориентировочной протяженностью 2,2 км фидер "Лесокомбинат" ПС 110/10 кВ "Геологическая" в г. Югорск | M_СЮг-0629 | 0 | 0 | 0 | 0 | 0 | 0 | 0 | 0 | 0 | 0 | 0 | 0 | 0 | 0 | 0 | 0 | 0 | 0 | 0 | 0 | 0 | 0 | 0
1.4 | Строительство ВЛ-10 кВ ориентировочной протяженностью 5,8 км фидер "Нижний склад" ПС 110/10 кВ "Геологическая" в г. Югорск | M_СЮг-0627 | 0 | 0 | 0 | 0 | 0 | 0 | 0 | 0 | 0 | 0 | 0 | 0 | 0 | 0 | 0 | 0 | 0 | 0 | 0 | 0 | 0 | 0 | 0
1.4 | Строительство ВЛ-10 кВ фидер "Лесозавод" ПС 110/10 кВ "Геологическая" в г. Югорск | M_СЮг-0628 | 0 | 0 | 0 | 0 | 0 | 0 | 0 | 0 | 0 | 0 | 0 | 0 | 0 | 0 | 0 | 0 | 0 | 0 | 0 | 0 | 0 | 0 | 0
1.4 | Строительство ВЛЗ-10 кВ ориентировочной протяженностью 4,52 МВА от ПС 220/110/10кВ "Картопья" до ЦРП "Советская в г. Советский | M_ССв-0626 | 0 | 0 | 0 | 0 | 0 | 0 | 0 | 0 | 0 | 0 | 0 | 0 | 0 | 0 | 0 | 0 | 0 | 0 | 0 | 0 | 0 | 0 | 0
1.4 | Строительство КЛ 10 кВ ориентировочной протяженностью 1,591 км для перевода нагрузок с ТП№9-8-7 на РП-10 №9-8-12 в г. Югорск | M_СЮг-0630 | 0 | 0 | 0 | 0 | 0 | 0 | 0 | 0 | 0 | 0 | 0 | 0 | 0 | 0 | 0 | 0 | 0 | 0 | 0 | 0 | 0 | 0 | 0
1.4 | Строительство КЛ-0,4кВ ориентировочной протяженностью 0,2 км ж.д. ул. Бакинская, 13 в г. Когалым | M_СКг-0622 | 0 | 0 | 0 | 0 | 0 | 0 | 0 | 0 | 0 | 0 | 0 | 0 | 0 | 0 | 0 | 0 | 0 | 0 | 0 | 0 | 0 | 0 | 0
1.4 | Строительство КЛ-0,4кВ ориентировочной протяженностью 0,2 км ж.д. ул. Бакинская,15 в г. Когалым | M_СКг-0623 | 0 | 0 | 0 | 0 | 0 | 0 | 0 | 0 | 0 | 0 | 0 | 0 | 0 | 0 | 0 | 0 | 0 | 0 | 0 | 0 | 0 | 0 | 0
1.4 | Строительство КЛ-10 кВ ориентировочной протяженностью 0,6 км (ТП-2-11, ТП-2-31) в г. Когалым | M_СКг-0621 | 0 | 0 | 0 | 0 | 0 | 0 | 0 | 0 | 0 | 0 | 0 | 0 | 0 | 0 | 0 | 0 | 0 | 0 | 0 | 0 | 0 | 0 | 0
1.4 | Строительство КЛ-10 кВ ориентировочной протяженностью 0,7 км (ТП-2-13, ТП-2-16) в г. Когалым | M_СКг-0619 | 0 | 0 | 0 | 0 | 0 | 0 | 0 | 0 | 0 | 0 | 0 | 0 | 0 | 0 | 0 | 0 | 0 | 0 | 0 | 0 | 0 | 0 | 0
1.4 | Строительство КЛ-10 кВ ориентировочной протяженностью 1,7 км (ТП-2-59, ТП-2-61) в г. Когалым | M_СКг-0620 | 0 | 0 | 0 | 0 | 0 | 0 | 0 | 0 | 0 | 0 | 0 | 0 | 0 | 0 | 0 | 0 | 0 | 0 | 0 | 0 | 0 | 0 | 0
1.4 | Строительство КЛ-10 кВ ориентировочной протяженностью 2,8 км от ПС Инга в г. Когалым | M_СКг-0640 | 0 | 0 | 0 | 0 | 0 | 0 | 0 | 0 | 0 | 0 | 0 | 0 | 0 | 0 | 0 | 0 | 0 | 0 | 0 | 0 | 0 | 0 | 0
1.4 | Строительство КТП 10/0,4 кВ мощностью 0,4 МВА для электроснабжения с/т "Дружба" в г. Советский Советского района | H_ТПСв-0114 | 0 | 0 | 0 | 0 | 0 | 0 | 0 | 0 | 0 | 0 | 0 | 0 | 0 | 0 | 0 | 0 | 0 | 0 | 0 | 0 | 0 | 0 | 0
1.4 | Строительство КТП 10/0,4 кВ мощностью 0,4 МВА, ЛЭП 0,4 кВ ориентировочной протяженностью 3 км для электроснабжения садовых участков по 15 проезду на территории бывшего вагон-городка КЛТПС в г. Нягани | L_ТПНг-0482 | 0 | 0 | 0 | 0 | 0 | 0 | 0 | 0 | 0 | 0 | 0 | 0 | 0 | 0 | 0 | 0 | 0 | 0 | 0 | 0 | 0 | 0 | 0
1.4 | Строительство КТП 10/0,4 кВ мощностью 0,63 МВА для электроснабжения СНТ "Дорожник" в г. Советский Советского района | H_ТПСв-0116 | 0 | 0 | 0 | 0 | 0 | 0 | 0 | 0 | 0 | 0 | 0 | 0 | 0 | 0 | 0 | 0 | 0 | 0 | 0 | 0 | 0 | 0 | 0
1.4 | Строительство ЛЭП 0,4 кВ ориентировочной протяженностью 3,5 км для электроснабжения ИЖС в жилом районе «Заречный» на территории бывшего вагон-городка Дустлик в г. Нягани | L_ТПНг-0483 | 0 | 0 | 0 | 0 | 0 | 0 | 0 | 0 | 0 | 0 | 0 | 0 | 0 | 0 | 0 | 0 | 0 | 0 | 0 | 0 | 0 | 0 | 0
1.4 | Строительство ЛЭП 10-0,4 кВ ориентировочной протяженностью 7,75 км для электроснабжения микрорайона "Озерный-2" в г. Белоярский Белоярского района - 2 этап | H_ТПБл-0073 | 0 | 0 | 0 | 0 | 0 | 0 | 0 | 0 | 0 | 0 | 0 | 0 | 0 | 0 | 0 | 0 | 0 | 0 | 0 | 0 | 0 | 0 | 0
1.4 | Строительство ЛЭП 10-0,4кВ ориентировочной протяженностью 24,907 км, КТП 10/0,4 кВ мощностью 4,120 МВА с монтажом АИИСКУЭ 3 уровня в г.Советский (2 этап) | H_ССв-0182 | 0 | 0 | 0 | 0 | 0 | 0 | 0 | 0 | 0 | 0 | 0 | 0 | 0 | 0 | 0 | 0 | 0 | 0 | 0 | 0 | 0 | 0 | 0
1.4 | Строительство ЛЭП-10 кВ ориентировочной протяженностью 6,5 км от ПС 35/10 кВ "Ямки" до д. Сотник Кондинского района | M_СКн-0600 | 0 | 0 | 0 | 0 | 0 | 0 | 0 | 0 | 0 | 0 | 0 | 0 | 0 | 0 | 0 | 0 | 0 | 0 | 0 | 0 | 0 | 0 | 0
1.4 | Строительство ТП 10/0,4 кВ мощностью 0,8 МВА взамен ТП 14-26, ЛЭП 10-0,4 кВ ориентировочной протяженностью 0,28 км в районе м-на Эдэм в г. Нягань | M_СНг-0624 | 0 | 0 | 0 | 0 | 0 | 0 | 0 | 0 | 0 | 0 | 0 | 2 | 0 | 0 | 0 | 0 | 0 | 0 | 0 | 0 | 0 | 0 | 0
1.4 | Строительство ТП 10/0,4 мощностью 0,8 МВА взамен ТП 14-03, ЛЭП 10-0,4 кВ ориентировочной протяженностью 0,17 км в районе школы №2 в г. Нягань | M_СНг-0625 | 0 | 0 | 0 | 0 | 0 | 0 | 0 | 0 | 0 | 0 | 0 | 0 | 0 | 0 | 0 | 0 | 0 | 0 | 0 | 0 | 0 | 0 | 0
1.4 | Строительство ТП№2-2 мощностью 1,26 МВА в г. Когалым | M_СКг-0618 | 0 | 0 | 0 | 0 | 0 | 0 | 0 | 0 | 0 | 0 | 0 | 0 | 0 | 0 | 0 | 0 | 0 | 0 | 0 | 0 | 0 | 0 | 0
1.4 | Строительство ТП№2-52 мощностью 1,26 МВА в г. Когалым | M_СКг-0617 | 0 | 0 | 0 | 0 | 0 | 0 | 0 | 0 | 0 | 0 | 0 | 0 | 0 | 0 | 0 | 0 | 0 | 0 | 0 | 0 | 0 | 0 | 0
1.4 | ТП 10/0,4 кВ, ЛЭП 10-0,4 кВ в районе сквера «Интернациональный» в г. Нягань | L_СНг-0507 | 0 | 0 | 0 | 0 | 0 | 0 | 0 | 0 | 0 | 0 | 0 | 1 | 0 | 0 | 0 | 0 | 0 | 0 | 0 | 0 | 0 | 0 | 0
1.4 | Замена ТП 5-5 на территории строительства сквера в микрорайоне №5 ж. р. Центральный | N_РНг-0783 | 0 | 0 | 0 | 0 | 0 | 0 | 0 | 0 | 0 | 0 | 0 | 0 | 0 | 0.0285 | 0.0192 | 0 | 0 | 0 | 0 | 0 | 0 | 0 | 0
1.4 | РДГ в д. Кама Кондинского района | N_СКн-0782 | 0 | 0 | 0 | 0 | 0 | 0 | 0 | 0 | 0 | 0 | 0 | 0 | 0 | 0.029 | 0.0195 | 0 | 0 | 0 | 0 | 0 | 0 | 0 | 0
1.4 | РДГ в д. Сотник Кондинского района | N_СКн-0780 | 0 | 0 | 0 | 0 | 0 | 0 | 0 | 0 | 0 | 0 | 0 | 0 | 0 | 0.029 | 0.0195 | 0 | 0 | 0 | 0 | 0 | 0 | 0 | 0
1.4 | РДГ в пгт. Кондинское Кондинского района | N_СКн-0777 | 0 | 0 | 0 | 0 | 0 | 0 | 0 | 0 | 0 | 0 | 0 | 0 | 0 | 0.0285 | 0.0192 | 0 | 0 | 0 | 0 | 0 | 0 | 0 | 0
1.4 | РДГ в пгт. Луговой Кондинского района | N_СКн-0778 | 0 | 0 | 0 | 0 | 0 | 0 | 0 | 0 | 0 | 0 | 0 | 0 | 0 | 0.029 | 0.0195 | 0 | 0 | 0 | 0 | 0 | 0 | 0 | 0
1.4 | РДГ в с. Алтай Кондинского района | N_СКн-0781 | 0 | 0 | 0 | 0 | 0 | 0 | 0 | 0 | 0 | 0 | 0 | 0 | 0 | 0.029 | 0.0195 | 0 | 0 | 0 | 0 | 0 | 0 | 0 | 0
1.4 | РДГ в с. Болчары Кондинского района | N_СКн-0779 | 0 | 0 | 0 | 0 | 0 | 0 | 0 | 0 | 0 | 0 | 0 | 0 | 0 | 0.0285 | 0.0192 | 0 | 0 | 0 | 0 | 0 | 0 | 0 | 0
1.4 | Строительство ЛЭП с ПС 35/6 кВ для развития электрической сети в районе "Промышленной площадки" по ул. Широкая, г. Когалым | N_СКг-0845 | 0 | 0 | 0 | 0 | 0 | 0 | 0 | 0 | 0 | 0 | 0 | 0 | 0 | 0 | 0 | 0 | 0 | 0 | 0 | 0 | 0 | 0 | 0
1.4 | Строительство КЛ-10 кВ от ГТЭС (с яч. №108, №117) до ЦРП "Город" ЗРУ-2-ААШу 3х240 ориентировочной протяженностью 2,232 км в г. Белоярский | N_СБл-0775 | 0 | 0 | 0 | 0 | 0 | 0 | 0 | 0 | 0 | 0 | 0 | 0 | 0 | 0 | 0 | 0 | 0 | 0 | 0 | 0 | 0 | 0 | 0
1.4 | Строительство сетей электроснабжения 0,4 кВ 1й и 2й ввод от КТП №10-9 "Больничный комплекс" до ВРУ 0,4 кВ "Стационар ориентировочной протяженностью 0,180 км в г. Белоярский | N_СБл-0776 | 0 | 0 | 0 | 0 | 0 | 0 | 0 | 0 | 0 | 0 | 0 | 0 | 0 | 0.0294 | 0.0198 | 0 | 0 | 0 | 0 | 0 | 0 | 0 | 0
1.5 | Покупка земельных участков для целей реализации инвестиционных проектов, всего, в том числе: | Г | 0 | 0 | 0 | 0 | 0 | 0 | 0 | 0 | 0 | 0 | 0 | 0 | нд | нд | нд | 0 | 0 | 0 | 0 | 0 | 0 | 0 | 0
1.6 | Прочие инвестиционные проекты, всего, в том числе: | Г | 0 | 0 | 0 | 0 | 0 | 0 | 0 | 0 | 0 | 0 | 0 | 0 | нд | нд | нд | 0 | 0 | 0 | 0 | 0 | 2.077 | 91.1992 | 0
1.6 | Блочно-модульное здание участка УОиКПЭЭ и участка электрических сетей в г. Советский по адресу: г. Советский, ул. Коммунистическая, 47Б | K_ССв-0404 | 0 | 0 | 0 | 0 | 0 | 0 | 0 | 0 | 0 | 0 | 0 | 0 | 0 | 0 | 0 | 0 | 0 | 0 | 0 | 0 | 0 | 0 | 0
1.6 | Покупка оборудования, не требующего монтажа ( автомобилей грузоподъемностью до 3,5 т. в количестве 21 шт.) | M_ПХМАО-0646 | 0 | 0 | 0 | 0 | 0 | 0 | 0 | 0 | 0 | 0 | 0 | 0 | 0 | 0 | 0 | 0 | 0 | 0 | 0 | 0 | 0 | 1.43 | 0
1.6 | Покупка оборудования, не требующего монтажа (вездеходной техники, включая дополнительное оборудование к ней в количестве 2 шт.) | M_ПХМАО-0648 | 0 | 0 | 0 | 0 | 0 | 0 | 0 | 0 | 0 | 0 | 0 | 0 | 0 | 0 | 0 | 0 | 0 | 0 | 0 | 0 | 0 | 11.787 | 0
1.6 | Покупка оборудования, не требующего монтажа (вычислительной техники в количестве 15 шт.) | M_ПХМАО-0644 | 0 | 0 | 0 | 0 | 0 | 0 | 0 | 0 | 0 | 0 | 0 | 0 | 0 | 0 | 0 | 0 | 0 | 0 | 0 | 0 | 1.22 | 0 | 0
1.6 | Покупка оборудования, не требующего монтажа (оборудование для измерений, испытаний и диагностики электрооборудования в количестве 5 шт.) | M_ПХМАО-0650 | 0 | 0 | 0 | 0 | 0 | 0 | 0 | 0 | 0 | 0 | 0 | 0 | 0 | 0 | 0 | 0 | 0 | 0 | 0 | 0 | 0 | 11.9846 | 0
1.6 | Покупка оборудования, не требующего монтажа (оборудование релейной защиты и автоматики в количестве 1 шт.) | M_ПХМАО-0652 | 0 | 0 | 0 | 0 | 0 | 0 | 0 | 0 | 0 | 0 | 0 | 0 | 0 | 0 | 0 | 0 | 0 | 0 | 0 | 0 | 0 | 5.7124 | 0
1.6 | Покупка оборудования, не требующего монтажа (оргтехники в количестве 15 шт.) | M_ПХМАО-0645 | 0 | 0 | 0 | 0 | 0 | 0 | 0 | 0 | 0 | 0 | 0 | 0 | 0 | 0 | 0 | 0 | 0 | 0 | 0 | 0 | 0.857 | 0 | 0
1.6 | Покупка оборудования, не требующего монтажа (резервные источники снабжения электрической энергией (РИСЭЭ) в количестве 6 шт.) | M_ПХМАО-0649 | 0 | 0 | 0 | 0 | 0 | 0 | 0 | 0 | 0 | 0 | 0 | 0 | 0 | 0 | 0 | 0 | 0 | 0 | 0 | 0 | 0 | 6.5 | 0
1.6 | Покупка оборудования, не требующего монтажа (специнструмент и приспособления в количестве 12 шт.) | M_ПХМАО-0651 | 0 | 0 | 0 | 0 | 0 | 0 | 0 | 0 | 0 | 0 | 0 | 0 | 0 | 0 | 0 | 0 | 0 | 0 | 0 | 0 | 0 | 8.0152 | 0
1.6 | Покупка оборудования, не требующего монтажа (спецтехники в количестве 9 шт.) | M_ПХМАО-0647 | 0 | 0 | 0 | 0 | 0 | 0 | 0 | 0 | 0 | 0 | 0 | 0 | 0 | 0 | 0 | 0 | 0 | 0 | 0 | 0 | 0 | 45.77 | 0
1.6 | Производственная база участка электрических сетей в с. Болчары Кондинского района | K_СКн-0405 | 0 | 0 | 0 | 0 | 0 | 0 | 0 | 0 | 0 | 0 | 0 | 0 | 0 | 0 | 0 | 0 | 0 | 0 | 0 | 0 | 0 | 0 | 0
1.6 | Создание системы защиты информации в АО "ЮРЭСК" | J_ПХМАО-0324 | 0 | 0 | 0 | 0 | 0 | 0 | 0 | 0 | 0 | 0 | 0 | 0 | 0 | 0 | 0 | 0 | 0 | 0 | 0 | 0 | 0 | 0 | 0
1.6 | Создание системы сбора и передачи информации (ССПИ) на ПС 110 кВ "Евра" | G_СХМАО-0191_1 | 0 | 0 | 0 | 0 | 0 | 0 | 0 | 0 | 0 | 0 | 0 | 0 | 0 | 0.029872 | 0.020127 | 0 | 0 | 0 | 0 | 0 | 0 | 0 | 0
1.6 | Создание центра управления сетями АО "ЮРЭСК" | M_СХМАО-0697 | 0 | 0 | 0 | 0 | 0 | 0 | 0 | 0 | 0 | 0 | 0 | 0 | 0 | 0 | 0 | 0 | 0 | 0 | 0 | 0 | 0 | 0 | 0
1.6 | Строительство забора Няганьского филиала по адресу: ул. Сергинская, 27 (кадастровый номер ЗУ 86:13:020:2001:33) | M_ПНг-0602 | 0 | 0 | 0 | 0 | 0 | 0 | 0 | 0 | 0 | 0 | 0 | 0 | 0 | 0.029872 | 0.020127 | 0 | 0 | 0 | 0 | 0 | 0 | 0 | 0
1.6 | Строительство ограждения территории на производственной базе по адресу: г.Ханты-Мансийск ул.Газовиков, д.7 | M_ПХм-0601 | 0 | 0 | 0 | 0 | 0 | 0 | 0 | 0 | 0 | 0 | 0 | 0 | 0 | 0.029872 | 0.020127 | 0 | 0 | 0 | 0 | 0 | 0 | 0 | 0
1.6 | Внедрение специализированного программно-аппаратного комплекса для Центра управления сетями АО "ЮРЭСК" | N_ПХМАО-0800 | 0 | 0 | 0 | 0 | 0 | 0 | 0 | 0 | 0 | 0 | 0 | 0 | 0 | 0 | 0 | 0 | 0 | 0 | 0 | 0 | 0 | 0 | 0
1.6 | Создание оперативно-диспетчерских пунктов в филиалах АО "ЮРЭСК | N_СХМАО-0801 | 0 | 0 | 0 | 0 | 0 | 0 | 0 | 0 | 0 | 0 | 0 | 0 | 0 | 0 | 0 | 0 | 0 | 0 | 0 | 0 | 0 | 0 | 0

## Форма №3.2(2024)
Приложение №3.2
к приказу Департамента жилищно-коммунального комплекса и энергетики
Ханты-Мансийского округа-Югры
от "___" ______________ 2023 года № ______
Перечни инвестиционных проектов
Раздел 3. Цели реализации инвестиционных проектов сетевой организации
на 2024 год
Акционерное общество "Югорская региональная электросетевая компания"
Номер группы инвести-ционных проектов | Наименование инвестиционного проекта (группы инвестиционных проектов) | Идентифика-тор инвестицион-ного проекта | Цели реализации инвестиционных проектов и плановые (фактические) значения количественных показателей, характеризующие достижение таких целей
|  |  | Развитие электрической сети/усиление существующей электрической сети, связанное с подключением новых потребителей | [7 empty] | Замещение (обновление) электрической сети/повышение экономической эффективности (мероприятия направленные на снижение эксплуатационных затрат) оказания услуг в сфере электроэнергетики |  |  |  |  | Повышение надежности оказываемых услуг в сфере электроэнергетики |  | Повышение качества оказываемых услуг в сфере электроэнергетики |  | Выполнение требований законодательства Российской Федерации, предписаний органов исполнительной власти, регламентов рынков электрической энергии |  |  | Обеспечение текущей деятельности в сфере электроэнергетики, в том числе развитие информационной инфраструктуры, хозяйственное обеспечение деятельности |  | Инвестиции, связанные с деятельностью, не относящейся к сфере электроэнергетики
|  |  | Показатель увеличения мощности трансформаторов на ПС, не связанных с осуществлением технологического присоединения, МВА | Показатель увеличения мощности трансформаторов на ПС, связанных с осуществлением технологического присоединения, МВА | Показатель увеличения протяженности линий электропередачи, не связанного с осуществлением технологического присоединения, км | Показатель увеличения протяженности линий электропередачи, связанного с осуществлением технологического присоединения, км | Показатель максимальной мощности присоединяемых потребителей электрической энергии, Мвт | Показатель максимальной мощности присоединяемых объектов по производству электрической энергии, МВТ | Показатель максимальной мощности энергопринимающих устройств при осуществлении технологического присоединения объектов электросетевого хозяйства, принадлежащих иным ТСО или иным лицам, МВт | Показатель максимальной мощности энергопринимающих устройств при осуществлении технологического присоединения объектов электросетевого хозяйства, принадлежащих иным ТСО или иным лицам, МВт | Показатель замены силовых трансформаторов, МВА | Показател замены линий электропередач, км | Показатель замены выключателей, шт. | Показатель замены устройств компенсации реактивной мощности, шт. | Показатель изменений доли полезного отпуска ээ, который формруется посредством приборов учета, включенных в систему сбора и передачи данных, % | Показатель оценки изменения средней продолжительности прекращения передачи электрической энергии потребителям услуг (saidi) | Показатель оценки изменения средней частоты прекращения предачи электрической энергии потребителям услуг (saifi) | Показатель общего числа исполненных в рамках инвестиционной программы обязательств сетевой организации по осуществлению технологического присоединения | Показатель числа обязательств сетевой организации по осуществлению технологического присоединения, исполненных в рамках инвестиционной программы с нарушением установленного срока технологического присоединения | Показатель объема финансовых потребностей, необходимых для реализации мероприятий, направленных на выполнение требований законодательства, млн. рублей | Показатель объема финансовых потребностей, необходимых для реализации мероприятий, направленых на выполнение предписаний органов исполнительной власти, млн. рублей | Показатель объема финансовых потребностей, необходимых для реализации мероприятий, направленых на выполеннеи требований регламентов рынков электрической энергии, млн. рублей | Показатель объема финансовых потребностей, необходимых для реализации мероприятий, направленных на развитие информационной инфраструктуры, млн. рублей | Показатель объема финансовых потребностей, необходимых для реализации мероприятий, направленных на хозяйственное обеспечение деятельности сетевой организации, млн. рублей | Показатель объема финансовых потребностей, необходимых для реализации мероприятий, направленных на реализацию инвестиционных проектов, связанных с деятельностью, не относящейся к сфере электроэнергетики, млн. рублей
1 | 2 | 3 | 4.1 | 4.2 | 4.3 | 4.4 | 4.5 | 4.6 | 4.7 | 4.8 | 5.1 | 5.2 | 5.3 | 5.4 | 5.5 | 6.1 | 6.2 | 7.1 | 7.2 | 8.1 | 8.2 | 8.3 | 9.1 | 9.2 | 10
0 | ВСЕГО по инвестиционной программе, в том числе: | Г | 11.736 | 27.918 | 48.128 | 28.201 | 9.712 | 0 | 0 | 85.3 | 0 | 7.55 | 0 | 0 | 0 | 0.6174 | 0.4158 | 13 | 0 | 240.7665 | 83.8169 | 0 | 1.962 | 66.27 | 0
0.1 | Технологическое присоединение, всего | Г | 0 | 13.843 | 0 | 17.481 | 7.952 | 0 | 0 | 0 | 0 | 0 | 0 | 0 | 0 | 0.1764 | 0.1188 | 12 | 0 | 179.7196 | 0 | 0 | 0 | 0 | 0
0.2 | Реконструкция, модернизация, техническое перевооружение, всего | Г | 8 | 8 | 0.12 | 0 | 0 | 0 | 0 | 0 | 0 | 0 | 0 | 0 | 0 | 0.1176 | 0.0792 | 0 | 0 | 0 | 83.8169 | 0 | 0 | 0 | 0
0.3 | Инвестиционные проекты, реализация которых обуславливается схемами и программами перспективного развития электроэнергетики, всего | Г | 0 | 0 | 0 | 0 | 0 | 0 | 0 | 0 | 0 | 0 | 0 | 0 | 0 | 0 | 0 | 0 | 0 | 0 | 0 | 0 | 0 | 0 | 0
0.4 | Прочее новое строительство объектов электросетевого хозяйства, всего | Г | 3.736 | 6.075 | 48.008 | 10.72 | 1.76 | 0 | 0 | 85.3 | 0 | 7.55 | 0 | 0 | 0 | 0.3234 | 0.2178 | 1 | 0 | 61.047 | 0 | 0 | 0 | 0 | 0
0.5 | Покупка земельных участков для целей реализации инвестиционных проектов, всего | Г | 0 | 0 | 0 | 0 | 0 | 0 | 0 | 0 | 0 | 0 | 0 | 0 | 0 | 0 | 0 | 0 | 0 | 0 | 0 | 0 | 0 | 0 | 0
0.6 | Прочие инвестиционные проекты, всего | Г | 0 | 0 | 0 | 0 | 0 | 0 | 0 | 0 | 0 | 0 | 0 | 0 | 0 | 0 | 0 | 0 | 0 | 0 | 0 | 0 | 1.962 | 66.27 | 0
1 | Ханты-Мансийский автономный округ-Югра | Г | 11.736 | 27.918 | 48.128 | 28.201 | 9.712 | 0 | 0 | 85.3 | 0 | 7.55 | 0 | 0 | 0 | 0.6174 | 0.4158 | 13 | 0 | 240.7665 | 83.8169 | 0 | 1.962 | 66.27 | 0
1.1 | Технологическое присоединение, всего, в том числе: | Г | 0 | 13.843 | 0 | 17.481 | 7.952 | 0 | 0 | 0 | 0 | 0 | 0 | 0 | 0 | 0.1764 | 0.1188 | 12 | 0 | 179.7196 | 0 | 0 | 0 | 0 | 0
1.1.1 | Технологическое присоединение энергопринимающих устройств потребителей, всего, в том числе: | Г | 0 | 13.043 | 0 | 7.981 | 3.875 | 0 | 0 | 0 | 0 | 0 | 0 | 0 | 0 | 0.0882 | 0.0594 | 7 | 0 | 58.3656 | 0 | 0 | 0 | 0 | 0
1.1.1.1 | Технологическое присоединение энергопринимающих устройств потребителей максимальной мощностью до 15 кВт включительно, всего | Г | 0 | 0.413 | 0 | 0 | 0 | 0 | 0 | 0 | 0 | 0 | 0 | 0 | 0 | 0 | 0 | 0 | 0 | 0 | 0 | 0 | 0 | 0 | 0
1.1.1.1 | ЛЭП 0,4 кВ для электроснабжения блок-контейнера ПРС в с. Полноват Белоярского района | M_ТПБЛ-0696 | 0 | 0 | 0 | 0 | 0 | 0 | 0 | 0 | 0 | 0 | 0 | 0 | 0 | 0 | 0 | 0 | 0 | 0 | 0 | 0 | 0 | 0 | 0
1.1.1.1 | ЛЭП 0,4 кВ для электроснабжения блок-контейнера РТРС по ул. Пионерская, д. 12 в с. Болчары Кондинского района. | M_ТПКн-0687 | 0 | 0 | 0 | 0 | 0 | 0 | 0 | 0 | 0 | 0 | 0 | 0 | 0 | 0 | 0 | 0 | 0 | 0 | 0 | 0 | 0 | 0 | 0
1.1.1.1 | ЛЭП 0,4 кВ для электроснабжения блок-контейнера РТС "Светлый-2" в п. Светлый Березовского района. | M_ТПБр-0690 | 0 | 0 | 0 | 0 | 0 | 0 | 0 | 0 | 0 | 0 | 0 | 0 | 0 | 0 | 0 | 0 | 0 | 0 | 0 | 0 | 0 | 0 | 0
1.1.1.1 | ЛЭП 0,4 кВ для электроснабжения блок-контейнера РТС по ул. Линейная в пгт. Пионерский Советского района. | M_ТПСв-0692 | 0 | 0 | 0 | 0 | 0 | 0 | 0 | 0 | 0 | 0 | 0 | 0 | 0 | 0 | 0 | 0 | 0 | 0 | 0 | 0 | 0 | 0 | 0
1.1.1.1 | ЛЭП 0,4 кВ для электроснабжения блок-контейнера РТС по ул. Строительная, д. 24А в пгт. Агириш Советского района. | M_ТПСв-0694 | 0 | 0 | 0 | 0 | 0 | 0 | 0 | 0 | 0 | 0 | 0 | 0 | 0 | 0 | 0 | 0 | 0 | 0 | 0 | 0 | 0 | 0 | 0
1.1.1.1 | ЛЭП 0,4 кВ для электроснабжения блок-контейнера РТС по ул. Школьная, д. 2А в пгт. Коммунистический Советского района. | M_ТПСв-0691 | 0 | 0 | 0 | 0 | 0 | 0 | 0 | 0 | 0 | 0 | 0 | 0 | 0 | 0 | 0 | 0 | 0 | 0 | 0 | 0 | 0 | 0 | 0
1.1.1.1 | ЛЭП 0,4 кВ для электроснабжения блок-контейнера РТС по ул. Южная, д. 1В, в пгт. Зеленоборск Советского района. | M_ТПСв-0688 | 0 | 0 | 0 | 0 | 0 | 0 | 0 | 0 | 0 | 0 | 0 | 0 | 0 | 0 | 0 | 0 | 0 | 0 | 0 | 0 | 0 | 0 | 0
1.1.1.1 | ЛЭП 0,4 кВ для электроснабжения вспомогательного помещения, сооружение № 369 в пгт. Березово Березовского района | M_ТПБр-0534 | 0 | 0 | 0 | 0 | 0 | 0 | 0 | 0 | 0 | 0 | 0 | 0 | 0 | 0 | 0 | 0 | 0 | 0 | 0 | 0 | 0 | 0 | 0
1.1.1.1 | ЛЭП 0,4 кВ для электроснабжения гаражей по ул. Речная, 20 в г. Нягань. | M_ТПНг-0677 | 0 | 0 | 0 | 0 | 0 | 0 | 0 | 0 | 0 | 0 | 0 | 0 | 0 | 0 | 0 | 0 | 0 | 0 | 0 | 0 | 0 | 0 | 0
1.1.1.1 | ЛЭП 0,4 кВ для электроснабжения жилого дома по ул. Брусничная, проезд 12 уч. 142 в г. Нягань. | M_ТПНг-0675 | 0 | 0 | 0 | 0 | 0 | 0 | 0 | 0 | 0 | 0 | 0 | 0 | 0 | 0 | 0 | 0 | 0 | 0 | 0 | 0 | 0 | 0 | 0
1.1.1.1 | ЛЭП 0,4 кВ для электроснабжения жилого дома по ул. Новая. 41, в п. Светлый Березовского района. | M_ТПБр-0676 | 0 | 0 | 0 | 0 | 0 | 0 | 0 | 0 | 0 | 0 | 0 | 0 | 0 | 0 | 0 | 0 | 0 | 0 | 0 | 0 | 0 | 0 | 0
1.1.1.1 | ЛЭП 0,4 кВ для электроснабжения жилого дома по ул. Таежная, 29, с. Теги Березовского района | M_ТПБр-0556 | 0 | 0 | 0 | 0 | 0 | 0 | 0 | 0 | 0 | 0 | 0 | 0 | 0 | 0 | 0 | 0 | 0 | 0 | 0 | 0 | 0 | 0 | 0
1.1.1.1 | ЛЭП 0,4 кВ для электроснабжения личного подсобного хозяйства в СОНТ "Садовод-1" уч. 216 в г. Когалым. | M_ТПКг-0689 | 0 | 0 | 0 | 0 | 0 | 0 | 0 | 0 | 0 | 0 | 0 | 0 | 0 | 0 | 0 | 0 | 0 | 0 | 0 | 0 | 0 | 0 | 0
1.1.1.1 | ЛЭП 0,4 кВ для электроснабжения личного подсобного хозяйства по ул. Песчаная, 22 в г. Нягань. | M_ТПНг-0684 | 0 | 0 | 0 | 0 | 0 | 0 | 0 | 0 | 0 | 0 | 0 | 0 | 0 | 0 | 0 | 0 | 0 | 0 | 0 | 0 | 0 | 0 | 0
1.1.1.1 | ЛЭП 0,4 кВ для электроснабжения площадки временного накопления отходов в п. Ванзетур Березовского района | L_ТПБр-0494 | 0 | 0 | 0 | 0 | 0 | 0 | 0 | 0 | 0 | 0 | 0 | 0 | 0 | 0 | 0 | 0 | 0 | 0 | 0 | 0 | 0 | 0 | 0
1.1.1.1 | ЛЭП 0,4 кВ для электроснабжения площадки временного накопления отходов в п. Теги Березовского района | L_ТПБр-0495 | 0 | 0 | 0 | 0 | 0 | 0 | 0 | 0 | 0 | 0 | 0 | 0 | 0 | 0 | 0 | 0 | 0 | 0 | 0 | 0 | 0 | 0 | 0
1.1.1.1 | ЛЭП 0,4 кВ для электроснабжения площадки временного накопления ТКО в пгт. Кондинское Кондинского района | L_ТПКн-0489 | 0 | 0 | 0 | 0 | 0 | 0 | 0 | 0 | 0 | 0 | 0 | 0 | 0 | 0 | 0 | 0 | 0 | 0 | 0 | 0 | 0 | 0 | 0
1.1.1.1 | ЛЭП 0,4 кВ для электроснабжения садового дома в СОНТ "Югра" уч. 19, в г. Когалым. | M_ТПКг-0678 | 0 | 0 | 0 | 0 | 0 | 0 | 0 | 0 | 0 | 0 | 0 | 0 | 0 | 0 | 0 | 0 | 0 | 0 | 0 | 0 | 0 | 0 | 0
1.1.1.1 | ЛЭП 0,4 кВ для электроснабжения сельскохозяйственной фермы в пгт. Междуреченский Кондинского района. | M_ТПКн-0670 | 0 | 0 | 0 | 0 | 0 | 0 | 0 | 0 | 0 | 0 | 0 | 0 | 0 | 0 | 0 | 0 | 0 | 0 | 0 | 0 | 0 | 0 | 0
1.1.1.1 | ЛЭП 0,4 кВ для электроснабжения склада по ул. Сибирская д. 11, корп. 16 в г. Нягань. | M_ТПНг-0664 | 0 | 0 | 0 | 0 | 0 | 0 | 0 | 0 | 0 | 0 | 0 | 0 | 0 | 0 | 0 | 0 | 0 | 0 | 0 | 0 | 0 | 0 | 0
1.1.1.1 | ЛЭП 0,4 кВ для электроснабжения станции связи "Зеленоборск 74" в пгт. Зеленоборск Советского района. | M_ТПСв-0674 | 0 | 0 | 0 | 0 | 0 | 0 | 0 | 0 | 0 | 0 | 0 | 0 | 0 | 0 | 0 | 0 | 0 | 0 | 0 | 0 | 0 | 0 | 0
1.1.1.1 | ЛЭП 0,4 кВ для электроснабжения станции связи по ул. Кольцевая в г. Югорск. | M_ТПЮг-0597 | 0 | 0 | 0 | 0 | 0 | 0 | 0 | 0 | 0 | 0 | 0 | 0 | 0 | 0 | 0 | 0 | 0 | 0 | 0 | 0 | 0 | 0 | 0
1.1.1.1 | ЛЭП 0,4 кВ для электроснабжения технического помещения по ул. Сибирская 19, корп. 17 в г. Нягань | M_ТПНг-0665 | 0 | 0 | 0 | 0 | 0 | 0 | 0 | 0 | 0 | 0 | 0 | 0 | 0 | 0 | 0 | 0 | 0 | 0 | 0 | 0 | 0 | 0 | 0
1.1.1.1 | ТП 10/0,4 кВ, ЛЭП 10 кВ для электроснабжения площадки временного накопления ТКО в пгт. Луговой Кондинского района | L_ТПКн-0484 | 0 | 0.025 | 0 | 0 | 0 | 0 | 0 | 0 | 0 | 0 | 0 | 0 | 0 | 0 | 0 | 0 | 0 | 0 | 0 | 0 | 0 | 0 | 0
1.1.1.1 | ТП 10/0,4 кВ, ЛЭП 10-0,4 кВ для электроснабжения дачного дома на территории НПС Катыш, пгт. Кондинское Кондинского района | M_ТПКн-0668 | 0 | 0.1 | 0 | 0 | 0 | 0 | 0 | 0 | 0 | 0 | 0 | 0 | 0 | 0 | 0 | 0 | 0 | 0 | 0 | 0 | 0 | 0 | 0
1.1.1.1 | ТП 10/0,4 кВ, ЛЭП 10-0,4 кВ для электроснабжения ИЖС за рекой Кирилл-Высьягун в г. Когалым | M_ТПКг-0565 | 0 | 0 | 0 | 0 | 0 | 0 | 0 | 0 | 0 | 0 | 0 | 0 | 0 | 0 | 0 | 0 | 0 | 0 | 0 | 0 | 0 | 0 | 0
1.1.1.1 | ТП 20/0,4 кВ для электроснабжения площадки временного накопления отходов в пгт. Игрим Березовского района | L_ТПБр-0492 | 0 | 0 | 0 | 0 | 0 | 0 | 0 | 0 | 0 | 0 | 0 | 0 | 0 | 0 | 0 | 0 | 0 | 0 | 0 | 0 | 0 | 0 | 0
1.1.1.1 | ТП 6/0,4 кВ, ЛЭП 0,4 кВ для электроснабжения площадки временного накопления отходов в п. Светлый Березовского района | L_ТПБр-0493 | 0 | 0 | 0 | 0 | 0 | 0 | 0 | 0 | 0 | 0 | 0 | 0 | 0 | 0 | 0 | 0 | 0 | 0 | 0 | 0 | 0 | 0 | 0
1.1.1.1 | ЛЭП 0,4 кВ для электроснабжения дачного дома в СОНТ "Югра" уч. 60 в г. Когалым | N_ТПКг-0712 | 0 | 0 | 0 | 0 | 0 | 0 | 0 | 0 | 0 | 0 | 0 | 0 | 0 | 0 | 0 | 0 | 0 | 0 | 0 | 0 | 0 | 0 | 0
1.1.1.1 | ЛЭП 0,4 кВ для электроснабжения дачного дома по ул. Брусничная, проезд 15 уч. 223 в г. Нягань | N_ТПНг-0716 | 0 | 0 | 0 | 0 | 0 | 0 | 0 | 0 | 0 | 0 | 0 | 0 | 0 | 0 | 0 | 0 | 0 | 0 | 0 | 0 | 0 | 0 | 0
1.1.1.1 | ЛЭП 0,4 кВ для электроснабжения жилого дома в садовом массиве "АТХ", ул. Сибирская, уч. 237 в г. Нягань | N_ТПНг-0719 | 0 | 0 | 0 | 0 | 0 | 0 | 0 | 0 | 0 | 0 | 0 | 0 | 0 | 0 | 0 | 0 | 0 | 0 | 0 | 0 | 0 | 0 | 0
1.1.1.1 | ЛЭП 0,4 кВ для электроснабжения жилого дома по ул. Ермака, д. 8А в г. Нягань | N_ТПНг-0720 | 0 | 0 | 0 | 0 | 0 | 0 | 0 | 0 | 0 | 0 | 0 | 0 | 0 | 0 | 0 | 0 | 0 | 0 | 0 | 0 | 0 | 0 | 0
1.1.1.1 | ЛЭП 0,4 кВ для электроснабжения жилого дома по ул. Мостовая в г. Когалым | N_ТПКг-0708 | 0 | 0 | 0 | 0 | 0 | 0 | 0 | 0 | 0 | 0 | 0 | 0 | 0 | 0 | 0 | 0 | 0 | 0 | 0 | 0 | 0 | 0 | 0
1.1.1.1 | ЛЭП 0,4 кВ для электроснабжения жилого дома по ул. Новая, д. 47 А в д. Ушья Кондинского района | N_ТПКн-0704 | 0 | 0 | 0 | 0 | 0 | 0 | 0 | 0 | 0 | 0 | 0 | 0 | 0 | 0 | 0 | 0 | 0 | 0 | 0 | 0 | 0 | 0 | 0
1.1.1.1 | ЛЭП 0,4 кВ для электроснабжения жилого дома по ул. Рижская, 18А в г. Когалыме | N_ТПКг-0703 | 0 | 0 | 0 | 0 | 0 | 0 | 0 | 0 | 0 | 0 | 0 | 0 | 0 | 0 | 0 | 0 | 0 | 0 | 0 | 0 | 0 | 0 | 0
1.1.1.1 | ЛЭП 0,4 кВ для электроснабжения жилых домов по ул. Дзержинского в г. Югорск. | N_ТПЮг-0722 | 0 | 0 | 0 | 0 | 0 | 0 | 0 | 0 | 0 | 0 | 0 | 0 | 0 | 0 | 0 | 0 | 0 | 0 | 0 | 0 | 0 | 0 | 0
1.1.1.1 | ЛЭП 0,4 кВ для электроснабжения жилых домов по ул. Заречная в г. Советский | N_ТПСв-0698 | 0 | 0 | 0 | 0 | 0 | 0 | 0 | 0 | 0 | 0 | 0 | 0 | 0 | 0 | 0 | 0 | 0 | 0 | 0 | 0 | 0 | 0 | 0
1.1.1.1 | ЛЭП 0,4 кВ для электроснабжения личного подсобного хозяйства в СОК "Энергия", проезд 15 уч. 300 в г. Нягань | N_ТПНг-0713 | 0 | 0 | 0 | 0 | 0 | 0 | 0 | 0 | 0 | 0 | 0 | 0 | 0 | 0 | 0 | 0 | 0 | 0 | 0 | 0 | 0 | 0 | 0
1.1.1.1 | ЛЭП 0,4 кВ для электроснабжения магазина по ул. Ленина в пгт. Междуреченский Кондинского района. | N_ТПКн-0702 | 0 | 0 | 0 | 0 | 0 | 0 | 0 | 0 | 0 | 0 | 0 | 0 | 0 | 0 | 0 | 0 | 0 | 0 | 0 | 0 | 0 | 0 | 0
1.1.1.1 | ЛЭП 0,4 кВ для электроснабжения пилорамы по ул. Нефтепроводная, 2Д в пгт. Междуреченский Кондинского района | N_ТПКн-0717 | 0 | 0 | 0 | 0 | 0 | 0 | 0 | 0 | 0 | 0 | 0 | 0 | 0 | 0 | 0 | 0 | 0 | 0 | 0 | 0 | 0 | 0 | 0
1.1.1.1 | ЛЭП 0,4 кВ для электроснабжения станции связи "Белоярский 74" в г. Белоярский | N_ТПБл-0724 | 0 | 0 | 0 | 0 | 0 | 0 | 0 | 0 | 0 | 0 | 0 | 0 | 0 | 0 | 0 | 0 | 0 | 0 | 0 | 0 | 0 | 0 | 0
1.1.1.1 | ЛЭП 0,4 кВ для электроснабжения станции связи "Коммунистический 74" в пгт. Коммунистический Советского района | N_ТПСв-0714 | 0 | 0 | 0 | 0 | 0 | 0 | 0 | 0 | 0 | 0 | 0 | 0 | 0 | 0 | 0 | 0 | 0 | 0 | 0 | 0 | 0 | 0 | 0
1.1.1.1 | ЛЭП 0,4 кВ для электроснабжения ягодного питомника по ул. Южная в г. Когалым | N_ТПКг-0707 | 0 | 0 | 0 | 0 | 0 | 0 | 0 | 0 | 0 | 0 | 0 | 0 | 0 | 0 | 0 | 0 | 0 | 0 | 0 | 0 | 0 | 0 | 0
1.1.1.1 | ЛЭП 0,4 кВт для электроснабжения станции связи по ул. Центральная,1 в г. Когалым | N_ТПКг-0705 | 0 | 0 | 0 | 0 | 0 | 0 | 0 | 0 | 0 | 0 | 0 | 0 | 0 | 0 | 0 | 0 | 0 | 0 | 0 | 0 | 0 | 0 | 0
1.1.1.1 | ЛЭП-0,4 кВ для электроснабжения дачного дома по ул. Цветочная, 10 в г.Югорск | N_ТПЮг-0730 | 0 | 0 | 0 | 0 | 0 | 0 | 0 | 0 | 0 | 0 | 0 | 0 | 0 | 0 | 0 | 0 | 0 | 0 | 0 | 0 | 0 | 0 | 0
1.1.1.1 | ЛЭП-0,4 кВ для электроснабжения жилого дома по ул. Окружная, 4 в г. Советский | N_ТПСв-0729 | 0 | 0 | 0 | 0 | 0 | 0 | 0 | 0 | 0 | 0 | 0 | 0 | 0 | 0 | 0 | 0 | 0 | 0 | 0 | 0 | 0 | 0 | 0
1.1.1.1 | ЛЭП-0,4 кВ для электроснабжения жилого дома по ул. Энергетиков, 2в в пгт. Междуреченский Кондинского района | N_ТПКн-0732 | 0 | 0 | 0 | 0 | 0 | 0 | 0 | 0 | 0 | 0 | 0 | 0 | 0 | 0 | 0 | 0 | 0 | 0 | 0 | 0 | 0 | 0 | 0
1.1.1.1 | ЛЭП-0,4 кВ для электроснабжения теплого бокса по ул. Пионерная, д. 3 в г. Когалым | N_ТПКг-0728 | 0 | 0 | 0 | 0 | 0 | 0 | 0 | 0 | 0 | 0 | 0 | 0 | 0 | 0 | 0 | 0 | 0 | 0 | 0 | 0 | 0 | 0 | 0
1.1.1.1 | Строительство ВЛИ 0,4 кВ ориентировочной протяженностью 0,06 км для электроснабжения жилого дома по ул. Кедровая, 33 в пгт. Междуреченский Кондинского | N_ТПКн-0743 | 0 | 0 | 0 | 0 | 0 | 0 | 0 | 0 | 0 | 0 | 0 | 0 | 0 | 0 | 0 | 0 | 0 | 0 | 0 | 0 | 0 | 0 | 0
1.1.1.1 | Строительство ВЛИ 0,4 кВ ориентировочной протяженностью 0,08 км для электроснабжения жилого дома по ул. Брусничная, проезд 11 уч. 105 А в г. Нягань | N_ТПНг-0744 | 0 | 0 | 0 | 0 | 0 | 0 | 0 | 0 | 0 | 0 | 0 | 0 | 0 | 0 | 0 | 0 | 0 | 0 | 0 | 0 | 0 | 0 | 0
1.1.1.1 | Строительство ВЛИ 0,4 кВ ориентировочной протяженностью 0,115 км для электроснабжения садового дома по ул Брусничная проезд 11 уч. 115 в г. Нягань | N_ТПНг-0747 | 0 | 0 | 0 | 0 | 0 | 0 | 0 | 0 | 0 | 0 | 0 | 0 | 0 | 0 | 0 | 0 | 0 | 0 | 0 | 0 | 0 | 0 | 0
1.1.1.1 | Строительство ВЛИ 0,4 кВ ориентировочной протяженностью 0,140 км для электроснабжения блокированной жилой застройки по ул. Радужная, д. 29А в пгт. Междуреченский Кондинского района | N_ТПКн-0748 | 0 | 0 | 0 | 0 | 0 | 0 | 0 | 0 | 0 | 0 | 0 | 0 | 0 | 0 | 0 | 0 | 0 | 0 | 0 | 0 | 0 | 0 | 0
1.1.1.1 | Строительство ВЛИ-0,4 кВ ориентировочной протяженность. 0,150 км для электроснабжения гаража по ул. Чернышова, д.4, корп. 9, бокс 18 в г. Нягань | N_ТПНг-0750 | 0 | 0 | 0 | 0 | 0 | 0 | 0 | 0 | 0 | 0 | 0 | 0 | 0 | 0 | 0 | 0 | 0 | 0 | 0 | 0 | 0 | 0 | 0
1.1.1.1 | Строительство ВЛИ-0,4 кВ ориентировочной протяженностью 0,068 км для электроснабжения жилого дома по ул. Владимира Маяковского, д. 28 в г. Советский | N_ТПСв-0749 | 0 | 0 | 0 | 0 | 0 | 0 | 0 | 0 | 0 | 0 | 0 | 0 | 0 | 0 | 0 | 0 | 0 | 0 | 0 | 0 | 0 | 0 | 0
1.1.1.1 | Строительство КТП 6/0,4 кВ мощностью 0,160 МВА, ЛЭП 6 кВ, 0,4 кВ ориентировочной протяженнностью 0,650 км для электроснабжения жилого дома по пер. Талинский, 2, д. Ягурьях, Ханты-Мансийского р-на. | N_ТПХмр-0769 | 0 | 0 | 0 | 0 | 0 | 0 | 0 | 0 | 0 | 0 | 0 | 0 | 0 | 0 | 0 | 0 | 0 | 0 | 0 | 0 | 0 | 0 | 0
1.1.1.1 | Строительство ЛЭП 0,4 кВ ориентировочной протяженность 0,250 км для электроснабжения жилого дома по ул. Самоцветная д.16 в г. Югорск | N_ТПЮг-0810 | 0 | 0 | 0 | 0 | 0 | 0 | 0 | 0 | 0 | 0 | 0 | 0 | 0 | 0 | 0 | 0 | 0 | 0 | 0 | 0 | 0 | 0 | 0
1.1.1.1 | Строительство ЛЭП 0,4 кВ ориентировочной протяженностью 0,03 км для электроснабжения жилого дома по пр-кт Нефтяников, 8/8 в г. Нягань | N_ТПНг-0805 | 0 | 0 | 0 | 0 | 0 | 0 | 0 | 0 | 0 | 0 | 0 | 0 | 0 | 0 | 0 | 0 | 0 | 0 | 0 | 0 | 0 | 0 | 0
1.1.1.1 | Строительство ЛЭП 0,4 кВ ориентировочной протяженностью 0,035 км для электроснабжения индивидуального жилого дома по ул. Центральная, 57, пгт. Междуреченский, Кондинского р-на | N_ТПКн-0804 | 0 | 0 | 0 | 0 | 0 | 0 | 0 | 0 | 0 | 0 | 0 | 0 | 0 | 0 | 0 | 0 | 0 | 0 | 0 | 0 | 0 | 0 | 0
1.1.1.1 | Строительство ЛЭП 0,4 кВ ориентировочной протяженностью 0,047 км для электроснабжения блокированной жилой застройки в районе ул. Хвойная-Добровольцев-Трассовиков (мкр. Звездный), в г.Советский ЗУ №86:09:0101005:2891 | N_ТПСв-0802 | 0 | 0 | 0 | 0 | 0 | 0 | 0 | 0 | 0 | 0 | 0 | 0 | 0 | 0 | 0 | 0 | 0 | 0 | 0 | 0 | 0 | 0 | 0
1.1.1.1 | Строительство ЛЭП 0,4 кВ ориентировочной протяженностью 0,059 км для электроснабжения жилого дома в СОНТ "Садовод-1" уч. № 171 в г. Когалым | N_ТПКг-0726 | 0 | 0 | 0 | 0 | 0 | 0 | 0 | 0 | 0 | 0 | 0 | 0 | 0 | 0 | 0 | 0 | 0 | 0 | 0 | 0 | 0 | 0 | 0
1.1.1.1 | Строительство ЛЭП 0,4 кВ ориентировочной протяженностью 0,065 км. для электроснабжения жилого дома на ЗУ № 86:22:0003002:3496 в г. Югорск | N_ТПЮг-0754 | 0 | 0 | 0 | 0 | 0 | 0 | 0 | 0 | 0 | 0 | 0 | 0 | 0 | 0 | 0 | 0 | 0 | 0 | 0 | 0 | 0 | 0 | 0
1.1.1.1 | Строительство ЛЭП 0,4 кВ ориентировочной протяженностью 0,074 км для электроснабжения СШ "Патриот" по адресу пер.Парковый 7В в г.Нягань | N_ТПНг-0763 | 0 | 0 | 0 | 0 | 0 | 0 | 0 | 0 | 0 | 0 | 0 | 0 | 0 | 0 | 0 | 0 | 0 | 0 | 0 | 0 | 0 | 0 | 0
1.1.1.1 | Строительство ЛЭП 0,4 кВ ориентировочной протяженностью 0,075 км для электроснабжения жилого дома по ул. Современников, 9 в г. Нягань | N_ТПНг-0745 | 0 | 0 | 0 | 0 | 0 | 0 | 0 | 0 | 0 | 0 | 0 | 0 | 0 | 0 | 0 | 0 | 0 | 0 | 0 | 0 | 0 | 0 | 0
1.1.1.1 | Строительство ЛЭП 0,4 кВ ориентировочной протяженностью 0,076 км. для электроснабжения жилого дома по ул. Александра Кабанова, 9, в г.Нягань | N_ТПНг-0764 | 0 | 0 | 0 | 0 | 0 | 0 | 0 | 0 | 0 | 0 | 0 | 0 | 0 | 0 | 0 | 0 | 0 | 0 | 0 | 0 | 0 | 0 | 0
1.1.1.1 | Строительство ЛЭП 0,4 кВ ориентировочной протяженностью 0,09 км для электроснабжения жилого дома по ул. Сибирская, 122А/1, пгт. Междуреченский, Кондинского района | N_ТПКн-0759 | 0 | 0 | 0 | 0 | 0 | 0 | 0 | 0 | 0 | 0 | 0 | 0 | 0 | 0 | 0 | 0 | 0 | 0 | 0 | 0 | 0 | 0 | 0
1.1.1.1 | Строительство ЛЭП 0,4 кВ ориентировочной протяженностью 0,105 км. для электроснабжения жилого дома по ул. Брусничная, проезд 4, участок 47 в г.Нягань | N_ТПНг-0765 | 0 | 0 | 0 | 0 | 0 | 0 | 0 | 0 | 0 | 0 | 0 | 0 | 0 | 0 | 0 | 0 | 0 | 0 | 0 | 0 | 0 | 0 | 0
1.1.1.1 | Строительство ЛЭП 0,4 кВ ориентировочной протяженностью 0,11 км для электроснабжения жилого дома по улице 30 лет Победы, 35 в г. Нягань | N_ТПНг-0757 | 0 | 0 | 0 | 0 | 0 | 0 | 0 | 0 | 0 | 0 | 0 | 0 | 0 | 0 | 0 | 0 | 0 | 0 | 0 | 0 | 0 | 0 | 0
1.1.1.1 | Строительство ЛЭП 0,4 кВ ориентировочной протяженностью 0,120 км для электроснабжения жилого дома по ул. Титова, 14 в г. Югорск | N_ТПЮг-0772 | 0 | 0 | 0 | 0 | 0 | 0 | 0 | 0 | 0 | 0 | 0 | 0 | 0 | 0 | 0 | 0 | 0 | 0 | 0 | 0 | 0 | 0 | 0
1.1.1.1 | Строительство ЛЭП 0,4 кВ ориентировочной протяженностью 0,138 км для электроснабжения пространства отдыха "ЛАФА" в районе ул. Южная, кадастровый квартал 86:13:0401011 в г.Нягань | N_ТПНг-0806 | 0 | 0 | 0 | 0 | 0 | 0 | 0 | 0 | 0 | 0 | 0 | 0 | 0 | 0 | 0 | 0 | 0 | 0 | 0 | 0 | 0 | 0 | 0
1.1.1.1 | Строительство ЛЭП 0,4 кВ ориентировочной протяженностью 0,157 км для электроснабжения жилого дома по ул. Брусничная, 119 в г. Нягань | N_ТПНг-0752 | 0 | 0 | 0 | 0 | 0 | 0 | 0 | 0 | 0 | 0 | 0 | 0 | 0 | 0 | 0 | 0 | 0 | 0 | 0 | 0 | 0 | 0 | 0
1.1.1.1 | Строительство ЛЭП 0,4 кВ ориентировочной протяженностью 0,190 км. для электроснабжения дачного дома по ул. Новая д. 1 в д. Ямки Кондинского р-на | N_ТПКн-0770 | 0 | 0 | 0 | 0 | 0 | 0 | 0 | 0 | 0 | 0 | 0 | 0 | 0 | 0 | 0 | 0 | 0 | 0 | 0 | 0 | 0 | 0 | 0
1.1.1.1 | Строительство ЛЭП 0,4 кВ ориентировочной протяженностью 0,22 км для электроснабжения Заправки транспортных средств ул. Кольцевая, уч. 1Б, Кад. № 86:22:0002001:1399 в г. Югорск | N_ТПЮг-0807 | 0 | 0 | 0 | 0 | 0 | 0 | 0 | 0 | 0 | 0 | 0 | 0 | 0 | 0 | 0 | 0 | 0 | 0 | 0 | 0 | 0 | 0 | 0
1.1.1.1 | Строительство ЛЭП 0,4 кВ ориентировочной протяженностью 0,28 км. для электроснабжения жилых домов по ул. Ермака д.45, д.52 в г. Нягань | N_ТПНг-0755 | 0 | 0 | 0 | 0 | 0 | 0 | 0 | 0 | 0 | 0 | 0 | 0 | 0 | 0 | 0 | 0 | 0 | 0 | 0 | 0 | 0 | 0 | 0
1.1.1.1 | Строительство ЛЭП 0,4 кВ ориентировочной протяженностью 0,296 км для электроснабжения индивидуального жилого дома в СОК «Энергия», проезд 4, участок 110 А в г. Нягань | N_ТПНг-0774 | 0 | 0 | 0 | 0 | 0 | 0 | 0 | 0 | 0 | 0 | 0 | 0 | 0 | 0 | 0 | 0 | 0 | 0 | 0 | 0 | 0 | 0 | 0
1.1.1.1 | Строительство ЛЭП 0,4 кВ ориентировочной протяженностью 0,355 км. для электроснабжения овощехранилища в районе п. Дальний и урочища Совлинский, Кондинского р-на, номер ЗУ 86:01:1302001:511 | N_ТПКн-0809 | 0 | 0 | 0 | 0 | 0 | 0 | 0 | 0 | 0 | 0 | 0 | 0 | 0 | 0 | 0 | 0 | 0 | 0 | 0 | 0 | 0 | 0 | 0
1.1.1.1 | Строительство ЛЭП 0,4 кВ ориентировочной протяженностью 0,420 км для электроснабжения блокированного жилого дома по ул. Мира, д. 85/6 в с.Нялинское Ханты-Мансийского р-на | N_ТПХмр-0773 | 0 | 0 | 0 | 0 | 0 | 0 | 0 | 0 | 0 | 0 | 0 | 0 | 0 | 0 | 0 | 0 | 0 | 0 | 0 | 0 | 0 | 0 | 0
1.1.1.1 | Строительство ЛЭП 0,4 кВ ориентировочной протяженностью по трассе 0,09 км для электроснабжения жилого дома по ул. Дачная в г. Югорск | N_ТПЮг-0742 | 0 | 0 | 0 | 0 | 0 | 0 | 0 | 0 | 0 | 0 | 0 | 0 | 0 | 0 | 0 | 0 | 0 | 0 | 0 | 0 | 0 | 0 | 0
1.1.1.1 | Строительство ЛЭП 10 кВ ориентировочной протяженностью 0,05 км для электроснабжения АЗС по ул. Комарова, 61 в п. Сибирский Ханты-Мансийского района | N_ТПХМр-0761 | 0 | 0 | 0 | 0 | 0 | 0 | 0 | 0 | 0 | 0 | 0 | 0 | 0 | 0 | 0 | 0 | 0 | 0 | 0 | 0 | 0 | 0 | 0
1.1.1.1 | ТП 10/0,4 кВ для электроснабжения жилого дома по ул. Новоселов, 9 в г. Нягань | N_ТПНг-0736 | 0 | 0.063 | 0 | 0 | 0 | 0 | 0 | 0 | 0 | 0 | 0 | 0 | 0 | 0 | 0 | 0 | 0 | 0 | 0 | 0 | 0 | 0 | 0
1.1.1.1 | ТП 10/0,4 кВ, ЛЭП 10 кВ для электроснабжения станции связи "Югорск" по ул. Промышленная в г. Югорск. | N_ТПЮг-0735 | 0 | 0.025 | 0 | 0 | 0 | 0 | 0 | 0 | 0 | 0 | 0 | 0 | 0 | 0 | 0 | 0 | 0 | 0 | 0 | 0 | 0 | 0 | 0
1.1.1.1 | ТП 10/0,4 кВ, ЛЭП 10-0,4 кВ для электроснабжения гаража по ул. Ленинградская, 3/205 в г. Нягань | N_ТПНг-0725 | 0 | 0.1 | 0 | 0 | 0 | 0 | 0 | 0 | 0 | 0 | 0 | 0 | 0 | 0 | 0 | 0 | 0 | 0 | 0 | 0 | 0 | 0 | 0
1.1.1.1 | ТП 10/0,4 кВ, ЛЭП 10-0,4 кВ для электроснабжения жилого строения в СОК "Энергия", проезд 4 уч. 190 в г. Нягань. | N_ТПНг-0721 | 0 | 0.1 | 0 | 0 | 0 | 0 | 0 | 0 | 0 | 0 | 0 | 0 | 0 | 0 | 0 | 0 | 0 | 0 | 0 | 0 | 0 | 0 | 0
1.1.1.2 | Технологическое присоединение энергопринимающих устройств потребителей максимальной мощностью до 150 кВт включительно, всего | Г | 0 | 2.81 | 0 | 1.381 | 0.475 | 0 | 0 | 0 | 0 | 0 | 0 | 0 | 0 | 0 | 0 | 4 | 0 | 23.189 | 0 | 0 | 0 | 0 | 0
1.1.1.2 | КТП 10/0,4 кВ, ЛЭП 10-0,4 кВ для электроснабжения многоквартирного жилого дома по ул. Уральская, д. 87 в г. Нягань | M_ТПНг-0552 | 0 | 0.32 | 0 | 0.36 | 0.15 | 0 | 0 | 0 | 0 | 0 | 0 | 0 | 0 | 0 | 0 | 1 | 0 | 5.1383 | 0 | 0 | 0 | 0 | 0
1.1.1.2 | КТП 10/0,4 кВ, ЛЭП 10-0,4 кВ для электроснабжения многоквартирных жилых домов по ул. Трассовиков в г.п. Советский Советского района | K_ТПСв-0389 | 0 | 0 | 0 | 0 | 0 | 0 | 0 | 0 | 0 | 0 | 0 | 0 | 0 | 0 | 0 | 0 | 0 | 0 | 0 | 0 | 0 | 0 | 0
1.1.1.2 | КТП 6/0,4 кВ, ЛЭП 6 кВ для электроснабжения многоквартирных жилых домов по ул. Молодежная в пгт. Березово Березовского района | K_ТПБр-0374 | 0 | 0 | 0 | 0 | 0 | 0 | 0 | 0 | 0 | 0 | 0 | 0 | 0 | 0 | 0 | 0 | 0 | 0 | 0 | 0 | 0 | 0 | 0
1.1.1.2 | ЛЭП 0,4 кВ для электроснабжения жилого дома по ул. Сибирская, д. 47 в пгт. Междуреченский Кондинского района. | M_ТПКн-0582 | 0 | 0 | 0 | 0.176 | 0.066 | 0 | 0 | 0 | 0 | 0 | 0 | 0 | 0 | 0 | 0 | 1 | 0 | 0.36591 | 0 | 0 | 0 | 0 | 0
1.1.1.2 | ЛЭП 0,4 кВ для электроснабжения КОС в д. Алтай Кондинского района | L_ТПКн-0490 | 0 | 0 | 0 | 0 | 0 | 0 | 0 | 0 | 0 | 0 | 0 | 0 | 0 | 0 | 0 | 0 | 0 | 0 | 0 | 0 | 0 | 0 | 0
1.1.1.2 | ЛЭП 0,4 кВ для электроснабжения котельной по ул. Заводская, д. 12 в пгт. Пионерский Советского района. | M_ТПСв-0686 | 0 | 0 | 0 | 0 | 0 | 0 | 0 | 0 | 0 | 0 | 0 | 0 | 0 | 0 | 0 | 0 | 0 | 0 | 0 | 0 | 0 | 0 | 0
1.1.1.2 | ЛЭП 0,4 кВ для электроснабжения КПП в с. Болчары Кондинского района. | M_ТПКн-0654 | 0 | 0 | 0 | 0 | 0 | 0 | 0 | 0 | 0 | 0 | 0 | 0 | 0 | 0 | 0 | 0 | 0 | 0 | 0 | 0 | 0 | 0 | 0
1.1.1.2 | ЛЭП 0,4 кВ для электроснабжения многоквартирного жилого дома по ул. Гагарина в г. Советский. | M_ТПСв-0693 | 0 | 0 | 0 | 0 | 0 | 0 | 0 | 0 | 0 | 0 | 0 | 0 | 0 | 0 | 0 | 0 | 0 | 0 | 0 | 0 | 0 | 0 | 0
1.1.1.2 | ЛЭП 0,4 кВ для электроснабжения многоквартирного жилого дома по ул. Молодежная, 8 в с. Теги Березовского района | M_ТПБр-0557 | 0 | 0 | 0 | 0 | 0 | 0 | 0 | 0 | 0 | 0 | 0 | 0 | 0 | 0 | 0 | 0 | 0 | 0 | 0 | 0 | 0 | 0 | 0
1.1.1.2 | ЛЭП 0,4 кВ для электроснабжения объектов по ул Чернышова в г. Нягань. | M_ТПНг-0679 | 0 | 0 | 0 | 0 | 0 | 0 | 0 | 0 | 0 | 0 | 0 | 0 | 0 | 0 | 0 | 0 | 0 | 0 | 0 | 0 | 0 | 0 | 0
1.1.1.2 | ЛЭП 10-0,4 кВ для электроснабжения многоквартирного жилого дома по ул. Речная, 71А в г. Нягань | L_ТПНг-0424 | 0 | 0 | 0 | 0 | 0 | 0 | 0 | 0 | 0 | 0 | 0 | 0 | 0 | 0 | 0 | 0 | 0 | 0 | 0 | 0 | 0 | 0 | 0
1.1.1.2 | ЛЭП 0,4 кВ для электроснабжения гаража по ул. Сибирская д. 12, корп. 3 бокс № 2 в г. Нягань. | M_ТПНг-0663 | 0 | 0 | 0 | 0 | 0 | 0 | 0 | 0 | 0 | 0 | 0 | 0 | 0 | 0 | 0 | 0 | 0 | 0 | 0 | 0 | 0 | 0 | 0
1.1.1.2 | ЛЭП-0,4 кВ для электроснабжения многоквартирного жилого дома по ул. Менделеева, уч. 33а, в г. Югорск | L_ТПЮг-0446 | 0 | 0 | 0 | 0 | 0 | 0 | 0 | 0 | 0 | 0 | 0 | 0 | 0 | 0 | 0 | 0 | 0 | 0 | 0 | 0 | 0 | 0 | 0
1.1.1.2 | ЛЭП-0,4 кВ для электроснабжения многоквартирного жилого дома по ул. Титова, 30, в г. Югорск | L_ТПЮг-0452 | 0 | 0 | 0 | 0.18 | 0.109 | 0 | 0 | 0 | 0 | 0 | 0 | 0 | 0 | 0 | 0 | 1 | 0 | 0.59938 | 0 | 0 | 0 | 0 | 0
1.1.1.2 | Строительство ЛЭП 0,4 кВ для электроснабжения амбулатории в с. Леуши Кондинского района | M_ТПКн-0608 | 0 | 0 | 0 | 0 | 0 | 0 | 0 | 0 | 0 | 0 | 0 | 0 | 0 | 0 | 0 | 0 | 0 | 0 | 0 | 0 | 0 | 0 | 0
1.1.1.2 | ТП 10/0,4 кВ, ЛЭП 10 кВ для электроснабжения туристической базы в г. Югорске. | M_ТПЮг-0681 | 0 | 0.25 | 0 | 0 | 0 | 0 | 0 | 0 | 0 | 0 | 0 | 0 | 0 | 0 | 0 | 0 | 0 | 0 | 0 | 0 | 0 | 0 | 0
1.1.1.2 | ТП 10/0,4 кВ, ЛЭП 10-0,4 кВ для электроснабжения котельной, пер. Комсомольский, строение 8 в г. Советский. | M_ТПСв-0658 | 0 | 0.8 | 0 | 0 | 0 | 0 | 0 | 0 | 0 | 0 | 0 | 0 | 0 | 0 | 0 | 0 | 0 | 0 | 0 | 0 | 0 | 0 | 0
1.1.1.2 | ТП 10/0,4 кВ, ЛЭП 10-0,4 кВ для электроснабжения многофункционального павильона по ул. Киевская в г. Советский Советского района. | M_ТПСв-0695 | 0 | 0 | 0 | 0 | 0 | 0 | 0 | 0 | 0 | 0 | 0 | 0 | 0 | 0 | 0 | 0 | 0 | 0 | 0 | 0 | 0 | 0 | 0
1.1.1.2 | КТП 10/0,4 кВ, ЛЭП 10-0,4 кВ для электроснабжения КОС по ул. Собянина в с. Полноват Белоярского района | N_ТПБл-0711 | 0 | 0.16 | 0 | 0 | 0 | 0 | 0 | 0 | 0 | 0 | 0 | 0 | 0 | 0 | 0 | 0 | 0 | 0 | 0 | 0 | 0 | 0 | 0
1.1.1.2 | ЛЭП 0,4 кВ для электроснабжения блокированной жилой застройки в п. Лыхма Белоярского района | N_ТПБл-0723 | 0 | 0 | 0 | 0 | 0 | 0 | 0 | 0 | 0 | 0 | 0 | 0 | 0 | 0 | 0 | 0 | 0 | 0 | 0 | 0 | 0 | 0 | 0
1.1.1.2 | ЛЭП 0,4 кВ для электроснабжения газовой котельной по ул. Молодежная, 23 в пгт. Березово Березовского района | N_ТПБр-0699 | 0 | 0 | 0 | 0 | 0 | 0 | 0 | 0 | 0 | 0 | 0 | 0 | 0 | 0 | 0 | 0 | 0 | 0 | 0 | 0 | 0 | 0 | 0
1.1.1.2 | ЛЭП 0,4 кВ для электроснабжения диспетчерского пункта по ул. Пионерная в г. Когалым | N_ТПКг-0737 | 0 | 0 | 0 | 0 | 0 | 0 | 0 | 0 | 0 | 0 | 0 | 0 | 0 | 0 | 0 | 0 | 0 | 0 | 0 | 0 | 0 | 0 | 0
1.1.1.2 | ЛЭП 0,4 кВ для электроснабжения КНС в с. Полноват Белоярского района | N_ТПБл-0710 | 0 | 0 | 0 | 0 | 0 | 0 | 0 | 0 | 0 | 0 | 0 | 0 | 0 | 0 | 0 | 0 | 0 | 0 | 0 | 0 | 0 | 0 | 0
1.1.1.2 | ЛЭП 0,4 кВ для электроснабжения магазина по ул. Сургутское шоссе в г. Когалым | N_ТПКг-0740 | 0 | 0 | 0 | 0 | 0 | 0 | 0 | 0 | 0 | 0 | 0 | 0 | 0 | 0 | 0 | 0 | 0 | 0 | 0 | 0 | 0 | 0 | 0
1.1.1.2 | ЛЭП 0,4 кВ для электроснабжения многоквартирного жилого дома по ул. Гастелло в г. Советский | N_ТПСв-0715 | 0 | 0 | 0 | 0 | 0 | 0 | 0 | 0 | 0 | 0 | 0 | 0 | 0 | 0 | 0 | 0 | 0 | 0 | 0 | 0 | 0 | 0 | 0
1.1.1.2 | ЛЭП 0,4 кВ для электроснабжения торгового павильона по ул. Дружбы Народов в г. Когалым. | N_ТПКг-0734 | 0 | 0 | 0 | 0 | 0 | 0 | 0 | 0 | 0 | 0 | 0 | 0 | 0 | 0 | 0 | 0 | 0 | 0 | 0 | 0 | 0 | 0 | 0
1.1.1.2 | ЛЭП 0,4 кВ для электроснабжения торгового центра по ул. Строителей, 10А в г. Когалым | N_ТПКг-0709 | 0 | 0 | 0 | 0 | 0 | 0 | 0 | 0 | 0 | 0 | 0 | 0 | 0 | 0 | 0 | 0 | 0 | 0 | 0 | 0 | 0 | 0 | 0
1.1.1.2 | ЛЭП-0,4 кВ для электроснабжения торгового центра, расположенного в Восточной промзоне г. Советский | N_ТПСв-0727 | 0 | 0 | 0 | 0 | 0 | 0 | 0 | 0 | 0 | 0 | 0 | 0 | 0 | 0 | 0 | 0 | 0 | 0 | 0 | 0 | 0 | 0 | 0
1.1.1.2 | Строительство КТП 10/0,4 кВ мощностью 0,025 МВА, ЛЭП 10-0,4 кВ ориентировочной протяженностью 0,330 км для электроснабжения Базы отдыха «Атмосфера» в г. Нягань, кад.номер ЗУ 86:13:0401011:858. | N_ТПНг-0808 | 0 | 0 | 0 | 0 | 0 | 0 | 0 | 0 | 0 | 0 | 0 | 0 | 0 | 0 | 0 | 0 | 0 | 0 | 0 | 0 | 0 | 0 | 0
1.1.1.2 | Строительство КТП 10/0,4 кВ мощностью 0,16 МВА, ЛЭП 10 кВ ориентировочной протяженностью 0,01 км для электроснабжения земельного участка по ул. Железнодорожная, уч. 71 в г. Югорск | N_ТПЮг-0767 | 0 | 0 | 0 | 0 | 0 | 0 | 0 | 0 | 0 | 0 | 0 | 0 | 0 | 0 | 0 | 0 | 0 | 0 | 0 | 0 | 0 | 0 | 0
1.1.1.2 | Строительство КТП 10/0,4 кВ мощностью 0,16 МВА, ЛЭП 10 кВ ориентировочной протяженностью 0,034 км для электроснабжения склада АРИ по ул. Сибирская, д. 38, корпус 6, 7 в г. Нягань | N_ТПНг-0803 | 0 | 0 | 0 | 0 | 0 | 0 | 0 | 0 | 0 | 0 | 0 | 0 | 0 | 0 | 0 | 0 | 0 | 0 | 0 | 0 | 0 | 0 | 0
1.1.1.2 | Строительство КТП 10/0,4 кВ мощностью 0,16 МВА, ЛЭП 10-0,4 кВ ориентировочной протяженностью 0,286 км для электроснабжения домов сезонного отдыха по ул. Авиационная, 4А в г. Нягань | N_ТПНг-0739 | 0 | 0.16 | 0 | 0 | 0 | 0 | 0 | 0 | 0 | 0 | 0 | 0 | 0 | 0 | 0 | 0 | 0 | 0 | 0 | 0 | 0 | 0 | 0
1.1.1.2 | Строительство КТП 10/0,4 кВ мощностью 0,25 МВА, ЛЭП 10-0,4 кВ ориентировочной протяженностью 0,170 км для электроснабжения магазина по ул. Газовиков, 6 А в г. Югорск | N_ТПЮг-0771 | 0 | 0 | 0 | 0 | 0 | 0 | 0 | 0 | 0 | 0 | 0 | 0 | 0 | 0 | 0 | 0 | 0 | 0 | 0 | 0 | 0 | 0 | 0
1.1.1.2 | Строительство КТП 10/0,4 кВ мощностью 0,800 МВА, ЛЭП 10 кВ ориентировочной протяженностью 0,630 км для электроснабжения КНС по ул. Киевская в г. Советский | N_ТПСв-0718 | 0 | 0.8 | 0 | 0 | 0 | 0 | 0 | 0 | 0 | 0 | 0 | 0 | 0 | 0 | 0 | 0 | 0 | 0 | 0 | 0 | 0 | 0 | 0
1.1.1.2 | Строительство ЛЭП 0,4 кВ ориентировочной протяженностью 0,44 км для электроснабжения автомоечного комплекса по ул. Декабристов, д. 3 в г.Нягань | N_ТПНг-0766 | 0 | 0 | 0 | 0 | 0 | 0 | 0 | 0 | 0 | 0 | 0 | 0 | 0 | 0 | 0 | 0 | 0 | 0 | 0 | 0 | 0 | 0 | 0
1.1.1.2 | Строительство ТП 35/1 мощностью 0,25 МВА , ТП 1/0,4 мощностью 0,25 МВА, ЛЭП 35-1 кВ ориентировочной протяженностью 0,655 км для электроснабжения комплекса обработки ТКО в пгт. Междуреченский Кондинского района | N_ТПКн-0741 | 0 | 0.32 | 0 | 0.665 | 0.15 | 0 | 0 | 0 | 0 | 0 | 0 | 0 | 0 | 0 | 0 | 1 | 0 | 14.4805 | 0 | 0 | 0 | 0 | 0
1.1.1.2 | ТП 10/0,4 кВ, ЛЭП 10 кВ для электроснабжения КОС в с. Болчары Кондинского района | N_ТПКн-0731 | 0 | 0 | 0 | 0 | 0 | 0 | 0 | 0 | 0 | 0 | 0 | 0 | 0 | 0 | 0 | 0 | 0 | 2.6049 | 0 | 0 | 0 | 0 | 0
1.1.1.3 | Технологическое присоединение энергопринимающих устройств потребителей свыше 150 кВт, всего, в том числе: | Г | 0 | 9.82 | 0 | 6.6 | 3.4 | 0 | 0 | 0 | 0 | 0 | 0 | 0 | 0 | 0.0882 | 0.0594 | 3 | 0 | 35.1766 | 0 | 0 | 0 | 0 | 0
1.1.1.3 | КТП-10/0,4 кВ, ЛЭП-10 кВ для электроснабжения микрорайона жилой застройки в границах ул. Нефтяников – пр. Набережный – ул. Дзержинского – ул. Береговая в г. Сургут. 3 этап. | J_ТПСг-0251 | 0 | 0 | 0 | 0 | 0 | 0 | 0 | 0 | 0 | 0 | 0 | 0 | 0 | 0 | 0 | 0 | 0 | 0 | 0 | 0 | 0 | 0 | 0
1.1.1.3 | РТП 6/0,4 кВ, ЛЭП 6 кВ для электроснабжения котельной №1 по проспекту Нефтяников, 18 в г. Когалым | K_ТПКг-0419 | 0 | 1.26 | 0 | 0 | 0 | 0 | 0 | 0 | 0 | 0 | 0 | 0 | 0 | 0 | 0 | 0 | 0 | 0 | 0 | 0 | 0 | 0 | 0
1.1.1.3 | Строительство ТП-10/0,4 кВ мощностью 4 МВА, ЛЭП 10 кВ ориентировочной протяженностью 8 км для электроснабжения жилого комплекса Философский камень в г. Когалым | M_ТПКг-0641 | 0 | 4 | 0 | 2.4 | 1.7 | 0 | 0 | 0 | 0 | 0 | 0 | 0 | 0 | 0.0294 | 0.0198 | 1 | 0 | 35.1766 | 0 | 0 | 0 | 0 | 0
1.1.1.3 | ТП 10/0,4 кВ, ЛЭП 10 кВ для электроснабжения Вейк-парка в г. Когалым | M_ТПКг-0591 | 0 | 2.5 | 0 | 1.2 | 1.2 | 0 | 0 | 0 | 0 | 0 | 0 | 0 | 0 | 0.0294 | 0.0198 | 1 | 0 | 0 | 0 | 0 | 0 | 0 | 0
1.1.1.3 | ТП 10/0,4 кВ, ЛЭП 10 кВ для электроснабжения музыкальной школы в г. Когалыме | L_ТПКг-0499 | 0 | 0.8 | 0 | 0 | 0 | 0 | 0 | 0 | 0 | 0 | 0 | 0 | 0 | 0 | 0 | 0 | 0 | 0 | 0 | 0 | 0 | 0 | 0
1.1.1.2 | Строительство КТП 10/0,4 кВ мощностью 1,26 МВА, ЛЭП 10-0,4 кВ ориентировочной протяженностью 0,7 км для электроснабжения амбулатории в с. Болчары Кондинского района | H_ТПКн-0084 | 0 | 0 | 0 | 0 | 0 | 0 | 0 | 0 | 0 | 0 | 0 | 0 | 0 | 0 | 0 | 0 | 0 | 0 | 0 | 0 | 0 | 0 | 0
1.1.1.3 | ТП 10/0,4 кВ, ЛЭП 10-0,4 кВ для электроснабжения средней общеобразовательной школы на 1125 мест по ул. Интернациональная, 149 в Восточном микрорайоне г. Нягани | H_ТПНг-0100 | 0 | 0 | 0 | 0 | 0 | 0 | 0 | 0 | 0 | 0 | 0 | 0 | 0 | 0 | 0 | 0 | 0 | 0 | 0 | 0 | 0 | 0 | 0
1.1.1.3 | ТП-10/0,4 кВ, ЛЭП-10 кВ для электроснабжения технического центра в г. Когалым | L_ТПКг-0496 | 0 | 1.26 | 0 | 3 | 0.5 | 0 | 0 | 0 | 0 | 0 | 0 | 0 | 0 | 0.0294 | 0.0198 | 1 | 0 | 0 | 0 | 0 | 0 | 0 | 0
1.1.2 | Технологическое присоединение объектов электросетевого хозяйства, всего, в том числе: | Г | 0 | 0 | 0 | 0 | 0 | 0 | 0 | 0 | 0 | 0 | 0 | 0 | 0 | 0 | 0 | 0 | 0 | 0 | 0 | 0 | 0 | 0 | 0
1.1.2.1 | Технологическое присоединение объектов электросетевого хозяйства, принадлежащих иным сетевым организациям и иным лицам, всего, в том числе: | Г | 0 | 0 | 0 | 0 | 0 | 0 | 0 | 0 | 0 | 0 | 0 | 0 | 0 | 0 | 0 | 0 | 0 | 0 | 0 | 0 | 0 | 0 | 0
1.1.2.2 | Технологическое присоединение к электрическим сетям иных сетевых организаций, всего, в том числе: | Г | 0 | 0 | 0 | 0 | 0 | 0 | 0 | 0 | 0 | 0 | 0 | 0 | 0 | 0 | 0 | 0 | 0 | 0 | 0 | 0 | 0 | 0 | 0
1.1.3 | Технологическое присоединение объектов по производству электрической энергии всего, в том числе: | Г | 0 | 0 | 0 | 0 | 0 | 0 | 0 | 0 | 0 | 0 | 0 | 0 | 0 | 0 | 0 | 0 | 0 | 0 | 0 | 0 | 0 | 0 | 0
1.1.3.1 | Наименование объекта по производству электрической энергии, всего, в том числе: | Г | 0 | 0 | 0 | 0 | 0 | 0 | 0 | 0 | 0 | 0 | 0 | 0 | 0 | 0 | 0 | 0 | 0 | 0 | 0 | 0 | 0 | 0 | 0
1.1.3.1 | Строительство новых объектов электросетевого хозяйства (за исключением усиления существующей электрической сети) в целях осуществления технологического присоединения объекта по производству электрической энергии, всего, в том числе: | Г | 0 | 0 | 0 | 0 | 0 | 0 | 0 | 0 | 0 | 0 | 0 | 0 | 0 | 0 | 0 | 0 | 0 | 0 | 0 | 0 | 0 | 0 | 0
1.1.3.1 | Строительство новых объектов электросетевого хозяйства для усиления электрической сети в целях осуществления технологического присоединения объекта по производству электрической энергии, всего, в том числе: | Г | 0 | 0 | 0 | 0 | 0 | 0 | 0 | 0 | 0 | 0 | 0 | 0 | 0 | 0 | 0 | 0 | 0 | 0 | 0 | 0 | 0 | 0 | 0
1.1.3.1 | Реконструкция существующих объектов электросетевого хозяйства для усиления электрической сети в целях осуществления технологического присоединения объекта по производству электрической энергии всего, в том числе: | Г | 0 | 0 | 0 | 0 | 0 | 0 | 0 | 0 | 0 | 0 | 0 | 0 | 0 | 0 | 0 | 0 | 0 | 0 | 0 | 0 | 0 | 0 | 0
1.1.3.2 | Наименование объекта по производству электрической энергии, всего, в том числе: | Г | 0 | 0 | 0 | 0 | 0 | 0 | 0 | 0 | 0 | 0 | 0 | 0 | 0 | 0 | 0 | 0 | 0 | 0 | 0 | 0 | 0 | 0 | 0
1.1.3.2 | Строительство новых объектов электросетевого хозяйства (за исключением усиления существующей электрической сети) в целях осуществления технологического присоединения объекта по производству электрической энергии, всего, в том числе: | Г | 0 | 0 | 0 | 0 | 0 | 0 | 0 | 0 | 0 | 0 | 0 | 0 | 0 | 0 | 0 | 0 | 0 | 0 | 0 | 0 | 0 | 0 | 0
1.1.3.2 | Строительство новых объектов электросетевого хозяйства для усиления электрической сети в целях осуществления технологического присоединения объекта по производству электрической энергии, всего, в том числе: | Г | 0 | 0 | 0 | 0 | 0 | 0 | 0 | 0 | 0 | 0 | 0 | 0 | 0 | 0 | 0 | 0 | 0 | 0 | 0 | 0 | 0 | 0 | 0
1.1.3.2 | Реконструкция существующих объектов электросетевого хозяйства для усиления электрической сети в целях осуществления технологического присоединения объекта по производству электрической энергии всего, в том числе: | Г | 0 | 0 | 0 | 0 | 0 | 0 | 0 | 0 | 0 | 0 | 0 | 0 | 0 | 0 | 0 | 0 | 0 | 0 | 0 | 0 | 0 | 0 | 0
1.1.4 | Усиление электрической сети в целях осуществления технологического присоединения энергопринимающих устройств потребителей и (или) объектов электросетевого хозяйства всего, в том числе: | Г | 0 | 0.8 | 0 | 9.5 | 4.077 | 0 | 0 | 0 | 0 | 0 | 0 | 0 | 0 | 0.0882 | 0.0594 | 5 | 0 | 121.354 | 0 | 0 | 0 | 0 | 0
1.1.4.1 | Строительство новых объектов электросетевого хозяйства для усиления электрической сети в целях осуществления технологического присоединения, всего, в том числе: | Г | 0 | 0.8 | 0 | 9.5 | 3.06 | 0 | 0 | 0 | 0 | 0 | 0 | 0 | 0 | 0.0588 | 0.0396 | 4 | 0 | 121.354 | 0 | 0 | 0 | 0 | 0
1.1.4.1 | РП 10 кВ, ЛЭП 10 кВ по ул. Северная в г. Когалым | M_ПКг-0603 | 0 | 0 | 0 | 5 | 2.76 | 0 | 0 | 0 | 0 | 0 | 0 | 0 | 0 | 0.0294 | 0.0198 | 3 | 0 | 92.8219 | 0 | 0 | 0 | 0 | 0
1.1.4.1 | Строительство ЛЭП-6 кВ ориентировочной протяженностью 4,5 км, ТП-6/0,4 кВ мощностью 0,8 МВА для электроснабжения базы отдыха Северянка в г. Белоярский | M_СБл-0604 | 0 | 0.8 | 0 | 4.5 | 0.3 | 0 | 0 | 0 | 0 | 0 | 0 | 0 | 0 | 0.0294 | 0.0198 | 1 | 0 | 28.5321 | 0 | 0 | 0 | 0 | 0
1.1.4.2 | Реконструкция существующих объектов электросетевого хозяйства для усиления электрической сети в целях осуществления технологического присоединения, всего, в том числе: | Г | 0 | 0 | 0 | 0 | 1.017 | 0 | 0 | 0 | 0 | 0 | 0 | 0 | 0 | 0.0294 | 0.0198 | 1 | 0 | 0 | 0 | 0 | 0 | 0 | 0
1.1.4.2 | Реконструкция ЛЭП 10 кВ фид. «Семакова» для электроснабжения котельной, пер. Комсомольский, строение 8 в г. Советский | M_ТПСв-0659 | 0 | 0 | 0 | 0 | 0 | 0 | 0 | 0 | 0 | 0 | 0 | 0 | 0 | 0 | 0 | 0 | 0 | 0 | 0 | 0 | 0 | 0 | 0
1.1.4.2 | Реконструкция ЛЭП 0,4 кВ фид. №3 для электроснабжения административного здания по ул. Сергинская, д. 15, корп. 2 в г. Нягань | N_ТПНг-0768 | 0 | 0 | 0 | 0 | 0 | 0 | 0 | 0 | 0 | 0 | 0 | 0 | 0 | 0 | 0 | 0 | 0 | 0 | 0 | 0 | 0 | 0 | 0
1.1.4.2 | Дооборудование РУ-10 кВ ЦРП № 2-8 для электроснабжения школы по ул. Сибирская в г. Когалым | N_ТПКг-0760 | 0 | 0 | 0 | 0 | 1.017 | 0 | 0 | 0 | 0 | 0 | 0 | 0 | 0 | 0.0294 | 0.0198 | 1 | 0 | 0 | 0 | 0 | 0 | 0 | 0
1.2 | Реконструкция, модернизация, техническое перевооружение всего, в том числе: | Г | 8 | 8 | 0.12 | 0 | 0 | 0 | 0 | 0 | 0 | 0 | 0 | 0 | 0 | 0.1176 | 0.0792 | 0 | 0 | 0 | 83.8169 | 0 | 0 | 0 | 0
1.2.1 | Реконструкция, модернизация, техническое перевооружение трансформаторных и иных подстанций, распределительных пунктов, всего, в том числе: | Г | 0 | 0 | 0 | 0 | 0 | 0 | 0 | 0 | 0 | 0 | 0 | 0 | 0 | 0.0882 | 0.0594 | 0 | 0 | 0 | 0 | 0 | 0 | 0 | 0
1.2.1.1 | Реконструкция трансформаторных и иных подстанций, всего, в том числе: | Г | 0 | 0 | 0 | 0 | 0 | 0 | 0 | 0 | 0 | 0 | 0 | 0 | 0 | 0 | 0 | 0 | 0 | 0 | 0 | 0 | 0 | 0 | 0
1.2.1.1 | Модернизация ПС 10/35 Фарада в п.г.т. Кондинское Кондинского района | M_РКн-0631 | 0 | 0 | 0 | 0 | 0 | 0 | 0 | 0 | 0 | 0 | 0 | 0 | 0 | 0 | 0 | 0 | 0 | 0 | 0 | 0 | 0 | 0 | 0
1.2.1.1 | Модернизация ПС 35/10 Тесла в п.г.т. Кондинское Кондинского района | M_РКн-0632 | 0 | 0 | 0 | 0 | 0 | 0 | 0 | 0 | 0 | 0 | 0 | 0 | 0 | 0 | 0 | 0 | 0 | 0 | 0 | 0 | 0 | 0 | 0
1.2.1.1 | Реконструкция РП 5-10, ТП 5-2001 в г. Нягань | N_РНг-0795 | 0 | 0 | 0 | 0 | 0 | 0 | 0 | 0 | 0 | 0 | 0 | 0 | 0 | 0 | 0 | 0 | 0 | 0 | 0 | 0 | 0 | 0 | 0
1.2.1.1 | Реконструкция РП 5-18 в г. Нягань | N_РНг-0798 | 0 | 0 | 0 | 0 | 0 | 0 | 0 | 0 | 0 | 0 | 0 | 0 | 0 | 0 | 0 | 0 | 0 | 0 | 0 | 0 | 0 | 0 | 0
1.2.1.1 | Реконструкция РТП 5-17 в г. Нягань | N_РНг-0784 | 0 | 0 | 0 | 0 | 0 | 0 | 0 | 0 | 0 | 0 | 0 | 0 | 0 | 0 | 0 | 0 | 0 | 0 | 0 | 0 | 0 | 0 | 0
1.2.1.1 | Реконструкция РТП 5-6 в г. Нягань | N_РНг-0785 | 0 | 0 | 0 | 0 | 0 | 0 | 0 | 0 | 0 | 0 | 0 | 0 | 0 | 0 | 0 | 0 | 0 | 0 | 0 | 0 | 0 | 0 | 0
1.2.1.1 | Реконструкция ТП 5-1426 в г. Нягань | N_РНг-0786 | 0 | 0 | 0 | 0 | 0 | 0 | 0 | 0 | 0 | 0 | 0 | 0 | 0 | 0 | 0 | 0 | 0 | 0 | 0 | 0 | 0 | 0 | 0
1.2.1.1 | Реконструкция ТП 5-1428 в г. Нягань | N_РНг-0799 | 0 | 0 | 0 | 0 | 0 | 0 | 0 | 0 | 0 | 0 | 0 | 0 | 0 | 0 | 0 | 0 | 0 | 0 | 0 | 0 | 0 | 0 | 0
1.2.1.1 | Реконструкция ТП 5-1713 в г. Нягань | N_РНг-0790 | 0 | 0 | 0 | 0 | 0 | 0 | 0 | 0 | 0 | 0 | 0 | 0 | 0 | 0 | 0 | 0 | 0 | 0 | 0 | 0 | 0 | 0 | 0
1.2.1.1 | Реконструкция ТП 5-2002 в г. Нягань | N_РНг-0793 | 0 | 0 | 0 | 0 | 0 | 0 | 0 | 0 | 0 | 0 | 0 | 0 | 0 | 0 | 0 | 0 | 0 | 0 | 0 | 0 | 0 | 0 | 0
1.2.1.1 | Реконструкция ТП 5-2004 в г. Нягань | N_РНг-0796 | 0 | 0 | 0 | 0 | 0 | 0 | 0 | 0 | 0 | 0 | 0 | 0 | 0 | 0 | 0 | 0 | 0 | 0 | 0 | 0 | 0 | 0 | 0
1.2.1.1 | Реконструкция ТП 5-2017 в г. Нягань | N_РНг-0791 | 0 | 0 | 0 | 0 | 0 | 0 | 0 | 0 | 0 | 0 | 0 | 0 | 0 | 0 | 0 | 0 | 0 | 0 | 0 | 0 | 0 | 0 | 0
1.2.1.1 | Реконструкция ТП 5-2018 в г. Нягань | N_РНг-0792 | 0 | 0 | 0 | 0 | 0 | 0 | 0 | 0 | 0 | 0 | 0 | 0 | 0 | 0 | 0 | 0 | 0 | 0 | 0 | 0 | 0 | 0 | 0
1.2.1.1 | Реконструкция ТП 5-2103 в г. Нягань | N_РНг-0787 | 0 | 0 | 0 | 0 | 0 | 0 | 0 | 0 | 0 | 0 | 0 | 0 | 0 | 0 | 0 | 0 | 0 | 0 | 0 | 0 | 0 | 0 | 0
1.2.1.1 | Реконструкция ТП 5-2104 в г. Нягань | N_РНг-0797 | 0 | 0 | 0 | 0 | 0 | 0 | 0 | 0 | 0 | 0 | 0 | 0 | 0 | 0 | 0 | 0 | 0 | 0 | 0 | 0 | 0 | 0 | 0
1.2.1.1 | Реконструкция ТП 5-6 в г. Нягань | N_РНг-0789 | 0 | 0 | 0 | 0 | 0 | 0 | 0 | 0 | 0 | 0 | 0 | 0 | 0 | 0 | 0 | 0 | 0 | 0 | 0 | 0 | 0 | 0 | 0
1.2.1.2 | Модернизация, техническое перевооружение трансформаторных и иных подстанций, распределительных пунктов, всего, в том числе: | Г | 0 | 0 | 0 | 0 | 0 | 0 | 0 | 0 | 0 | 0 | 0 | 0 | 0 | 0.0882 | 0.0594 | 0 | 0 | 0 | 0 | 0 | 0 | 0 | 0
1.2.1.2 | Модернизация РУ-10кВ и РУ-0,4кВ ЦРП№2-8 в г. Когалым | L_РКг-0504 | 0 | 0 | 0 | 0 | 0 | 0 | 0 | 0 | 0 | 0 | 0 | 0 | 0 | 0.0294 | 0.0198 | 0 | 0 | 0 | 0 | 0 | 0 | 0 | 0
1.2.1.2 | Модернизация устройств РЗА на ПС 110 кВ "МДФ" Кондинского района | M_РКн-0643 | 0 | 0 | 0 | 0 | 0 | 0 | 0 | 0 | 0 | 0 | 0 | 0 | 0 | 0 | 0 | 0 | 0 | 0 | 0 | 0 | 0 | 0 | 0
1.2.1.2 | Модернизация электрооборудования РУ-0,4кВ ТП№2-47 в г. Когалым | M_РКг-0614 | 0 | 0 | 0 | 0 | 0 | 0 | 0 | 0 | 0 | 0 | 0 | 0 | 0 | 0 | 0 | 0 | 0 | 0 | 0 | 0 | 0 | 0 | 0
1.2.1.2 | Модернизация электрооборудования РУ-0,4кВ ТП№2-48 в г. Когалым | M_РКг-0615 | 0 | 0 | 0 | 0 | 0 | 0 | 0 | 0 | 0 | 0 | 0 | 0 | 0 | 0.0294 | 0.0198 | 0 | 0 | 0 | 0 | 0 | 0 | 0 | 0
1.2.1.2 | Модернизация электрооборудования РУ-0,4кВ ТП№2-53 в г. Когалым | M_РКг-0616 | 0 | 0 | 0 | 0 | 0 | 0 | 0 | 0 | 0 | 0 | 0 | 0 | 0 | 0 | 0 | 0 | 0 | 0 | 0 | 0 | 0 | 0 | 0
1.2.1.2 | Модернизация электрооборудования РУ-10кВ и РУ-0,4кВ ТП№2-1 в г. Когалым | M_РКг-0613 | 0 | 0 | 0 | 0 | 0 | 0 | 0 | 0 | 0 | 0 | 0 | 0 | 0 | 0.0294 | 0.0198 | 0 | 0 | 0 | 0 | 0 | 0 | 0 | 0
1.2.1.2 | Модернизация электрооборудования РУ-10кВ и РУ-0,4кВ ЦРП№2-13 в г. Когалым | M_РКг-0611 | 0 | 0 | 0 | 0 | 0 | 0 | 0 | 0 | 0 | 0 | 0 | 0 | 0 | 0 | 0 | 0 | 0 | 0 | 0 | 0 | 0 | 0 | 0
1.2.1.2 | Модернизация электрооборудования РУ-10кВ ТП№2-72 в г. Когалым | M_РКг-0612 | 0 | 0 | 0 | 0 | 0 | 0 | 0 | 0 | 0 | 0 | 0 | 0 | 0 | 0 | 0 | 0 | 0 | 0 | 0 | 0 | 0 | 0 | 0
1.2.1.2 | Модернизация электрооборудования РУ-10кВ ЦРП№2-11 в г. Когалым | M_РКг-0610 | 0 | 0 | 0 | 0 | 0 | 0 | 0 | 0 | 0 | 0 | 0 | 0 | 0 | 0 | 0 | 0 | 0 | 0 | 0 | 0 | 0 | 0 | 0
1.2.2 | Реконструкция, модернизация, техническое перевооружение линий электропередачи, всего, в том числе: | Г | 8 | 8 | 0.12 | 0 | 0 | 0 | 0 | 0 | 0 | 0 | 0 | 0 | 0 | 0.0294 | 0.0198 | 0 | 0 | 0 | 0 | 0 | 0 | 0 | 0
1.2.2.1 | Реконструкция линий электропередачи, всего, в том числе: | Г | 0 | 0 | 0 | 0 | 0 | 0 | 0 | 0 | 0 | 0 | 0 | 0 | 0 | 0 | 0 | 0 | 0 | 0 | 0 | 0 | 0 | 0 | 0
1.2.2.1 | Реконструкция ЛЭП-0,4 для электроснабжения МКД по ул. Речная 103, 105, 107, 109 в г. Нягань | N_РНг-0788 | 0 | 0 | 0 | 0 | 0 | 0 | 0 | 0 | 0 | 0 | 0 | 0 | 0 | 0 | 0 | 0 | 0 | 0 | 0 | 0 | 0 | 0 | 0
1.2.2.1 | Реконструкция ЛЭП-0,4 для электроснабжения морга БУ НОБ в г. Нягань | N_РНг-0794 | 0 | 0 | 0 | 0 | 0 | 0 | 0 | 0 | 0 | 0 | 0 | 0 | 0 | 0 | 0 | 0 | 0 | 0 | 0 | 0 | 0 | 0 | 0
1.2.2.2 | Модернизация, техническое перевооружение линий электропередачи, всего, в том числе: | Г | 8 | 8 | 0.12 | 0 | 0 | 0 | 0 | 0 | 0 | 0 | 0 | 0 | 0 | 0.0294 | 0.0198 | 0 | 0 | 0 | 0 | 0 | 0 | 0 | 0
1.2.2.2 | Монтаж пункта повышения напряжения на двухцепной ВЛЗ-10 кВ «Кедровое», «Болчары» мощностью 2*4000 кВА в селе Болчары Кондинского района | M_ПКн-0599 | 8 | 8 | 0.12 | 0 | 0 | 0 | 0 | 0 | 0 | 0 | 0 | 0 | 0 | 0.0294 | 0.0198 | 0 | 0 | 0 | 0 | 0 | 0 | 0 | 0
1.2.3 | Развитие и модернизация учета электрической энергии (мощности), всего, в том числе: | Г | 0 | 0 | 0 | 0 | 0 | 0 | 0 | 0 | 0 | 0 | 0 | 0 | 0 | 0 | 0 | 0 | 0 | 0 | 83.8169 | 0 | 0 | 0 | 0
1.2.3.1 | Установка приборов учета, класс напряжения 0,22 (0,4) кВ, всего, в том числе: | Г | 0 | 0 | 0 | 0 | 0 | 0 | 0 | 0 | 0 | 0 | 0 | 0 | 0 | 0 | 0 | 0 | 0 | 0 | 83.8169 | 0 | 0 | 0 | 0
1.2.3.1 | Обеспечение коммерческого учета электрической энергии (мощности) по договорам на технологическое присоединение | L_ПУХМАО-0503_ | 0 | 0 | 0 | 0 | 0 | 0 | 0 | 0 | 0 | 0 | 0 | 0 | 0 | 0 | 0 | 0 | 0 | 0 | 23.3928 | 0 | 0 | 0 | 0
1.2.3.1 | Создание точек учета розничного рынка электроэнергии Белоярского района | K_ПУХМАО-0418_ | 0 | 0 | 0 | 0 | 0 | 0 | 0 | 0 | 0 | 0 | 0 | 0 | 0 | 0 | 0 | 0 | 0 | 0 | 1.6082 | 0 | 0 | 0 | 0
1.2.3.1 | Создание точек учета розничного рынка электроэнергии Березовского района | J_ПУХМАО-0279_ | 0 | 0 | 0 | 0 | 0 | 0 | 0 | 0 | 0 | 0 | 0 | 0 | 0 | 0 | 0 | 0 | 0 | 0 | 16.7493 | 0 | 0 | 0 | 0
1.2.3.1 | Создание точек учета розничного рынка электроэнергии г. Когалым | L_ПУХМАО-0502_ | 0 | 0 | 0 | 0 | 0 | 0 | 0 | 0 | 0 | 0 | 0 | 0 | 0 | 0 | 0 | 0 | 0 | 0 | 2.8828 | 0 | 0 | 0 | 0
1.2.3.1 | Создание точек учета розничного рынка электроэнергии г. Нягань | J_ПУХМАО-0278_ | 0 | 0 | 0 | 0 | 0 | 0 | 0 | 0 | 0 | 0 | 0 | 0 | 0 | 0 | 0 | 0 | 0 | 0 | 8.4516 | 0 | 0 | 0 | 0
1.2.3.1 | Создание точек учета розничного рынка электроэнергии г. Югорск | J_ПУХМАО-0277_ | 0 | 0 | 0 | 0 | 0 | 0 | 0 | 0 | 0 | 0 | 0 | 0 | 0 | 0 | 0 | 0 | 0 | 0 | 11.7622 | 0 | 0 | 0 | 0
1.2.3.1 | Создание точек учета розничного рынка электроэнергии Кондинского района | L_ПУХМАО-0500_ | 0 | 0 | 0 | 0 | 0 | 0 | 0 | 0 | 0 | 0 | 0 | 0 | 0 | 0 | 0 | 0 | 0 | 0 | 3.8922 | 0 | 0 | 0 | 0
1.2.3.1 | Создание точек учета розничного рынка электроэнергии Советского района | K_ПУХМАО-0403_ | 0 | 0 | 0 | 0 | 0 | 0 | 0 | 0 | 0 | 0 | 0 | 0 | 0 | 0 | 0 | 0 | 0 | 0 | 11.7622 | 0 | 0 | 0 | 0
1.2.3.1 | Создание точек учета розничного рынка электроэнергии Ханты-Мансийского района | L_ПУХМАО-0501_ | 0 | 0 | 0 | 0 | 0 | 0 | 0 | 0 | 0 | 0 | 0 | 0 | 0 | 0 | 0 | 0 | 0 | 0 | 3.3156 | 0 | 0 | 0 | 0
1.2.3.2 | Установка приборов учета, класс напряжения 6 (10) кВ, всего, в том числе: | Г | 0 | 0 | 0 | 0 | 0 | 0 | 0 | 0 | 0 | 0 | 0 | 0 | 0 | 0 | 0 | 0 | 0 | 0 | 0 | 0 | 0 | 0 | 0
1.2.3.3 | Установка приборов учета, класс напряжения 35 кВ, всего, в том числе: | Г | 0 | 0 | 0 | 0 | 0 | 0 | 0 | 0 | 0 | 0 | 0 | 0 | 0 | 0 | 0 | 0 | 0 | 0 | 0 | 0 | 0 | 0 | 0
1.2.3.4 | Установка приборов учета, класс напряжения 110 кВ и выше, всего, в том числе: | Г | 0 | 0 | 0 | 0 | 0 | 0 | 0 | 0 | 0 | 0 | 0 | 0 | 0 | 0 | 0 | 0 | 0 | 0 | 0 | 0 | 0 | 0 | 0
1.2.3.5 | Включение приборов учета в систему сбора и передачи данных, класс напряжения 0,22 (0,4) кВ, всего, в том числе: | Г | 0 | 0 | 0 | 0 | 0 | 0 | 0 | 0 | 0 | 0 | 0 | 0 | 0 | 0 | 0 | 0 | 0 | 0 | 0 | 0 | 0 | 0 | 0
1.2.3.6 | Включение приборов учета в систему сбора и передачи данных, класс напряжения 6 (10) кВ, всего, в том числе: | Г | 0 | 0 | 0 | 0 | 0 | 0 | 0 | 0 | 0 | 0 | 0 | 0 | 0 | 0 | 0 | 0 | 0 | 0 | 0 | 0 | 0 | 0 | 0
1.2.3.7 | Включение приборов учета в систему сбора и передачи данных, класс напряжения 35 кВ, всего, в том числе: | Г | 0 | 0 | 0 | 0 | 0 | 0 | 0 | 0 | 0 | 0 | 0 | 0 | 0 | 0 | 0 | 0 | 0 | 0 | 0 | 0 | 0 | 0 | 0
1.2.3.8 | Включение приборов учета в систему сбора и передачи данных, класс напряжения 110 кВ и выше, всего, в том числе: | Г | 0 | 0 | 0 | 0 | 0 | 0 | 0 | 0 | 0 | 0 | 0 | 0 | 0 | 0 | 0 | 0 | 0 | 0 | 0 | 0 | 0 | 0 | 0
1.2.4 | Реконструкция, модернизация, техническое перевооружение прочих объектов основных средств, всего, в том числе: | Г | 0 | 0 | 0 | 0 | 0 | 0 | 0 | 0 | 0 | 0 | 0 | 0 | 0 | 0 | 0 | 0 | 0 | 0 | 0 | 0 | 0 | 0 | 0
1.2.4.1 | Реконструкция прочих объектов основных средств, всего, в том числе: | Г | 0 | 0 | 0 | 0 | 0 | 0 | 0 | 0 | 0 | 0 | 0 | 0 | 0 | 0 | 0 | 0 | 0 | 0 | 0 | 0 | 0 | 0 | 0
1.2.4.2 | Модернизация, техническое перевооружение прочих объектов основных средств, всего, в том числе: | Г | 0 | 0 | 0 | 0 | 0 | 0 | 0 | 0 | 0 | 0 | 0 | 0 | 0 | 0 | 0 | 0 | 0 | 0 | 0 | 0 | 0 | 0 | 0
1.3 | Инвестиционные проекты, реализация которых обуславливается схемами и программами перспективного развития электроэнергетики, всего, в том числе: | Г | 0 | 0 | 0 | 0 | 0 | 0 | 0 | 0 | 0 | 0 | 0 | 0 | 0 | 0 | 0 | 0 | 0 | 11.7281 | 0 | 0 | 0 | 0 | 0
1.3.1 | Инвестиционные проекты, предусмотренные схемой и программой развития Единой энергетической системы России, всего, в том числе: | Г | 0 | 0 | 0 | 0 | 0 | 0 | 0 | 0 | 0 | 0 | 0 | 0 | 0 | 0 | 0 | 0 | 0 | 11.7281 | 0 | 0 | 0 | 0 | 0
1.3.1. | ПС 110/35/10 кВ "Юмас" в п.г.т. Междуреченский Кондинского района | G_ТПКн-0143 | 0 | 0 | 0 | 0 | 0 | 0 | 0 | 0 | 0 | 0 | 0 | 0 | 0 | 0 | 0 | 0 | 0 | 11.7281 | 0 | 0 | 0 | 0 | 0
1.3.2 | Инвестиционные проекты, предусмотренные схемой и программой развития субъекта Российской Федерации, всего, в том числе: | Г | 0 | 0 | 0 | 0 | 0 | 0 | 0 | 0 | 0 | 0 | 0 | 0 | 0 | 0 | 0 | 0 | 0 | 0 | 0 | 0 | 0 | 0 | 0
1.4 | Прочее новое строительство объектов электросетевого хозяйства, всего, в том числе: | Г | 3.736 | 6.075 | 48.008 | 10.72 | 1.76 | 0 | 0 | 85.3 | 0 | 7.55 | 0 | 0 | 0 | 0.3234 | 0.2178 | 1 | 0 | 61.047 | 0 | 0 | 0 | 0 | 0
1.4 | КТП 10/0,4 кВ, ЛЭП 10-0,4 кВ для электроснабжения с/т "Строитель" в г. Советский Советского района | H_ТПСв-0115 | 0 | 0 | 0 | 0 | 0 | 0 | 0 | 0 | 0 | 0 | 0 | 0 | 0 | 0 | 0 | 0 | 0 | 0 | 0 | 0 | 0 | 0 | 0
1.4 | КТП 10/0,4 кВ, ЛЭП 10-0,4 кВ для электроснабжения СНТ "Лесовик" в г. Советский Советского района | H_ТПСв-0037 | 0 | 0 | 0 | 0 | 0 | 0 | 0 | 0 | 0 | 0 | 0 | 0 | 0 | 0 | 0 | 0 | 0 | 0 | 0 | 0 | 0 | 0 | 0
1.4 | КТП 10/0,4 кВ, ЛЭП 10-0,4 кВ для электроснабжения СОТ "Гудок"в г. Советский Советского района | H_ТПСв-0112 | 0 | 0 | 0 | 0 | 0 | 0 | 0 | 0 | 0 | 0 | 0 | 0 | 0 | 0 | 0 | 0 | 0 | 0 | 0 | 0 | 0 | 0 | 0
1.4 | КТП 6/0,4 кВ, ЛЭП 6-0,4 кВ для электроснабжения ИЖС в границах ул. Береговая, Дорожников, Олимпийская и пр. Нефтяников в г. Когалым | H_ТПКг-0076 | 0 | 0 | 0 | 0 | 0 | 0 | 0 | 0 | 0 | 0 | 0 | 0 | 0 | 0 | 0 | 0 | 0 | 0 | 0 | 0 | 0 | 0 | 0
1.4 | ЛЭП 10 кВ на участках ЦРП№2-4 – КТП-3 – КТП-4 в г. Когалым | H_СКг-0165 | 0 | 0 | 2.143 | 0 | 0 | 0 | 0 | 0 | 0 | 0 | 0 | 0 | 0 | 0.0294 | 0.0198 | 0 | 0 | 0 | 0 | 0 | 0 | 0 | 0
1.4 | ЛЭП 35 кВ и ПС "Назарово" в г.п. Мулымья Кондинского района | G_СКн-0168 | 0 | 0 | 0 | 0 | 0 | 0 | 0 | 0 | 0 | 0 | 0 | 0 | 0 | 0 | 0 | 0 | 0 | 0 | 0 | 0 | 0 | 0 | 0
1.4 | ЛЭП 6 кВ от ПС-35/6 кВ №35 до ЦРП-13 в п. Пионерный г. Когалым | H_СКг-0163 | 0 | 0 | 0 | 0 | 0 | 0 | 0 | 0 | 0 | 0 | 0 | 0 | 0 | 0 | 0 | 0 | 0 | 0 | 0 | 0 | 0 | 0 | 0
1.4 | Организация ТИ и ТС телеуправлением и средствами технологической связи на ПС 35-220кВ. Система ТИ и ТС | G_СХМАО-0191 | 0 | 0 | 0 | 0 | 0 | 0 | 0 | 0 | 0 | 0 | 0 | 0 | 0 | 0 | 0 | 0 | 0 | 0 | 0 | 0 | 0 | 0 | 0
1.4 | ПС 110/6 кВ "Лорба" в Октябрьском районе ХМАО-Югры | G_СОк-0177 | 0 | 0 | 0 | 0 | 0 | 0 | 0 | 0 | 0 | 0 | 0 | 0 | 0 | 0 | 0 | 0 | 0 | 0 | 0 | 0 | 0 | 0 | 0
1.4 | РП 10 кВ со встроенной ТП 10/0,4 кВ, КЛ 10 кВ для электроснабжения объектов в 10 мкр. г. Нягань | L_СНг-0508 | 0 | 0 | 0 | 0 | 0 | 0 | 0 | 0 | 0 | 0 | 0 | 0 | 0 | 0 | 0 | 0 | 0 | 0 | 0 | 0 | 0 | 0 | 0
1.4 | РП-10 кВ, КЛ-10 кВ по ул. Уральская в г.Нягань | L_CНг-0436 | 0 | 0 | 1.91 | 0 | 0 | 0 | 0 | 0 | 0 | 0 | 0 | 0 | 0 | 0.0294 | 0.0198 | 0 | 0 | 0 | 0 | 0 | 0 | 0 | 0
1.4 | РП-6 кВ со встроенной ТП-6/0,4 кВ, КТП-10/0,4 кВ, ЛЭП-10 кВ, ЛЭП-6 кВ, ЛЭП-0,4 кВ в г. Белоярский. КТП 10/0,4 кВ с сетями электроснабжения 10-0,4 кВ в границах ул. Центральная, ул. Южная, ул. Сухарева. 1 этап строительства | G_СБл-0155 | 0 | 0 | 0 | 0 | 0 | 0 | 0 | 0 | 0 | 0 | 0 | 0 | 0 | 0 | 0 | 0 | 0 | 0 | 0 | 0 | 0 | 0 | 0
1.4 | Сети электроснабжения 10-0,4 кВ с ТП 10/0,4кВ в п. Агириш 1, 2 очередь | G_ССв-0180 | 0 | 0 | 0 | 0 | 0 | 0 | 0 | 0 | 0 | 0 | 0 | 0 | 0 | 0 | 0 | 0 | 0 | 0 | 0 | 0 | 0 | 0 | 0
1.4 | Сети электроснабжения 0,4 кВ для осуществления технологического присоединения потребителей ХМАО-Югры | L_ТПХМАО-0509 | 0 | 0 | 0 | 5.92 | 0 | 0 | 0 | 0 | 0 | 0 | 0 | 0 | 0 | 0 | 0 | 0 | 0 | 11.8069 | 0 | 0 | 0 | 0 | 0
1.4 | Строительство КТП 10/0,4 кВ мощностью 0,4 МВА, ЛЭП 10-0,4 кВ ориентировочной протяженностью 2,8 км для электроснабжения индивидуальных жилых домов в районе ул. 20 лет Нягани в г. Нягань | J_ТПНг-0294 | 0 | 0 | 0 | 0 | 0 | 0 | 0 | 0 | 0 | 0 | 0 | 0 | 0 | 0 | 0 | 0 | 0 | 0 | 0 | 0 | 0 | 0 | 0
1.4 | Строительство ЛЭП 0,4 кВ ориентировочной протяженностью 0,55 км для электроснабжения ИЖС по ул. Горького - ул. Свердлова в п. Малиновский Советского района | K_ТПСв-0390 | 0 | 0 | 0 | 0 | 0 | 0 | 0 | 0 | 0 | 0 | 0 | 0 | 0 | 0 | 0 | 0 | 0 | 0.21705 | 0 | 0 | 0 | 0 | 0
1.4 | Строительство ЛЭП 0,4 кВ ориентировочной протяженностью 0,6 км для электроснабжения ИЖС в п. Лиственичный Кондинского района | H_ТПКн-0024 | 0 | 0 | 0 | 0 | 0 | 0 | 0 | 0 | 0 | 0 | 0 | 0 | 0 | 0 | 0 | 0 | 0 | 0 | 0 | 0 | 0 | 0 | 0
1.4 | Строительство КТП 10/0,4 кВ мощностью 0,25 МВА, ЛЭП 10-0,4 кВ ориентировочной протяженностью 0,6 км для электроснабжения СНТ «Сосновый бор» в г.п. Советский Советского района | J_ТПСв-0296 | 0 | 0 | 0 | 0 | 0 | 0 | 0 | 0 | 0 | 0 | 0 | 0 | 0 | 0 | 0 | 0 | 0 | 0.282 | 0 | 0 | 0 | 0 | 0
1.4 | Строительство КЛ 0,4 кВ ориентировочной протяженностью 0,05 км для электроснабжения многоквартирного трехэтажного жилого дома №3 в границах ул. Гранитная-Лунная-Нововятская-Агиришская в городе Югорск | H_ТПЮг-0056 | 0 | 0 | 0 | 0.05 | 0 | 0 | 0 | 0 | 0 | 0 | 0 | 0 | 0 | 0 | 0 | 0 | 0 | 0.14788 | 0 | 0 | 0 | 0 | 0
1.4 | Строительство КЛ 0,4 кВ ориентировочной протяженностью 0,07 км для электроснабжения многоквартирного жилого дома №2 в границах ул. Гранитная-Лунная-Нововятская-Агиришская в г. Югорске | H_ТПЮг-0055 | 0 | 0 | 0 | 0 | 0 | 0 | 0 | 0 | 0 | 0 | 0 | 0 | 0 | 0 | 0 | 0 | 0 | 0 | 0 | 0 | 0 | 0 | 0
1.4 | Строительство КЛ 0,4 кВ ориентировочной протяженностью 0,1 км для электроснабжения многоквартирного жилого дома по ул. Магистральная, 21 в г. Югорске | H_ТПЮг-0066 | 0 | 0 | 0 | 0 | 0 | 0 | 0 | 0 | 0 | 0 | 0 | 0 | 0 | 0 | 0 | 0 | 0 | 0 | 0 | 0 | 0 | 0 | 0
1.4 | Строительство КТП 10/0,4 кВ мощностью 0,2 МВА, ЛЭП 10 кВ ориентировочной протяженностью 0,8 км для электроснабжения детского сада и школы в границах улиц Коллективная - Петра Багаева - Владимира Маяковского- Загородная - Полевая в г.п. Советский Советского района | J_ТПСв-0295 | 0 | 0 | 0 | 0 | 0 | 0 | 0 | 0 | 0 | 0 | 0 | 0 | 0 | 0 | 0 | 0 | 0 | 0 | 0 | 0 | 0 | 0 | 0
1.4 | Строительство КТП 10/0,4 кВ мощностью 0,25 МВА для электроснабжения объекта по ул.Славянская, 16А в г. Югорске | H_ТПЮг-0131 | 0 | 0 | 0 | 0 | 0 | 0 | 0 | 0 | 0 | 0 | 0 | 0 | 0 | 0 | 0 | 0 | 0 | 0 | 0 | 0 | 0 | 0 | 0
1.4 | Строительство КТП 10/0,4 кВ мощностью 0,4 МВА, ЛЭП 10 кВ ориентировочной протяженностью 0,3 км для электроснабжения объекта по ул. Железнодорожная, 65 в г. Югорске | H_ТПЮг-0133 | 0 | 0 | 0 | 0 | 0 | 0 | 0 | 0 | 0 | 0 | 0 | 0 | 0 | 0 | 0 | 0 | 0 | 0 | 0 | 0 | 0 | 0 | 0
1.4 | Строительство КТП 10/0,4 кВ мощностью 0,5 МВА, ЛЭП 10-0,4 кВ ориентировочной протяженностью 1,04 км для электроснабжения многоквартирных жилых домов по ул. Мраморная в г. Югорске | K_ТПЮг-0387 | 0 | 0 | 0 | 0 | 0 | 0 | 0 | 0 | 0 | 0 | 0 | 0 | 0 | 0 | 0 | 0 | 0 | 0 | 0 | 0 | 0 | 0 | 0
1.4 | Строительство КТП 10/0,4 кВ мощностью 0,8 МВА, КЛ-0,4 кВ ориентировочной протяженностью 0,2 МВА для электроснабжения здания администрации Советского района по ул. 50 лет Пионерии в г.п. Советский Советского района | K_ТПСв-0392 | 0 | 0 | 0 | 0 | 0 | 0 | 0 | 0 | 0 | 0 | 0 | 0 | 0 | 0 | 0 | 0 | 0 | 1.0932 | 0 | 0 | 0 | 0 | 0
1.4 | Строительство КТП 10/0,4 кВ мощностью 0,8 МВА, ЛЭП 10 кВ ориентировочной протяженностью 0,5 км для электроснабжения многоквартирного жилого дома по ул. Мира, 55 в г. Югорске | H_ТПЮг-0128 | 0 | 0.8 | 0 | 0 | 0 | 0 | 0 | 0 | 0 | 0 | 0 | 0 | 0 | 0 | 0 | 0 | 0 | 0 | 0 | 0 | 0 | 0 | 0
1.4 | Строительство КТП 10/0,4 кВ мощностью 2 МВА, ЛЭП 10-0,4 кВ ориентировочной протяженностью 0,5 км для электроснабжения многоквартирных жилых домов в границах улиц Ленина-Гагарина-Юбилейная-Железнодорожная в г.п. Советский Советского района | K_ТПСв-0401 | 0 | 0 | 0 | 0 | 0 | 0 | 0 | 0 | 0 | 0 | 0 | 0 | 0 | 0 | 0 | 0 | 0 | 0 | 0 | 0 | 0 | 0 | 0
1.4 | Строительство КТП 10/0,4 кВ мощностью 2 МВА, ЛЭП 10-0,4 кВ ориентировочной протяженностью 0,65 кмдля электроснабжения многоквартирного жилого дома №1 в границах ул. Гранитная-Лунная-Нововятская-Агиришская в г. Югорске | H_ТПЮг-0126 | 0 | 0 | 0 | 0 | 0 | 0 | 0 | 0 | 0 | 0 | 0 | 0 | 0 | 0 | 0 | 0 | 0 | 0 | 0 | 0 | 0 | 0 | 0
1.4 | Строительство ЛЭП 0,4 кВ ориентировочной протяженностью 0,05 км для электроснабжения многоквартирных жилых домов №19, №21 по ул. Строительная в г.п. Агириш Советского района | J_ТПСв-0297 | 0 | 0 | 0 | 0.05 | 0 | 0 | 0 | 0 | 0 | 0 | 0 | 0 | 0 | 0 | 0 | 0 | 0 | 0.34662 | 0 | 0 | 0 | 0 | 0
1.4 | Строительство ЛЭП 0,4 кВ ориентировочной протяженностью 0,2 км для электроснабжения жилого дома по улице Интернациональная, 124 в г. Нягань | H_ТПНг-0034 | 0 | 0 | 0 | 0.2 | 0 | 0 | 0 | 0 | 0 | 0 | 0 | 0 | 0 | 0 | 0 | 0 | 0 | 0.50922 | 0 | 0 | 0 | 0 | 0
1.4 | Строительство ЛЭП 0,4 кВ ориентировочной протяженностью 0,32 км для электроснабжения ИЖС по ул. Таежная в с. Леуши Кондинского района | H_ТПКн-0023 | 0 | 0 | 0 | 0 | 0 | 0 | 0 | 0 | 0 | 0 | 0 | 0 | 0 | 0 | 0 | 0 | 0 | 0 | 0 | 0 | 0 | 0 | 0
1.4 | Строительство ЛЭП 0,4 кВ ориентировочной протяженностью 0,35 км для электроснабжения многоквартирных жилых домов по ул. Первомайская в п. Малиновский Советского района | H_ТПСв-0046 | 0 | 0 | 0 | 0 | 0 | 0 | 0 | 0 | 0 | 0 | 0 | 0 | 0 | 0 | 0 | 0 | 0 | 0 | 0 | 0 | 0 | 0 | 0
1.4 | Строительство ЛЭП 0,4 кВ ориентировочной протяженностью 0,36 км для электроснабжения КНС в 14 мкр. города Югорска | H_ТПЮг-0069 | 0 | 0 | 0 | 0 | 0 | 0 | 0 | 0 | 0 | 0 | 0 | 0 | 0 | 0 | 0 | 0 | 0 | 0 | 0 | 0 | 0 | 0 | 0
1.4 | Строительство ЛЭП 0,4 кВ ориентировочной протяженностью 0,45 км для электроснабжения жилых домов № 92, № 98 по ул. Пионерская в г. Нягань | H_ТПНг-0033 | 0 | 0 | 0 | 0 | 0 | 0 | 0 | 0 | 0 | 0 | 0 | 0 | 0 | 0 | 0 | 0 | 0 | 0 | 0 | 0 | 0 | 0 | 0
1.4 | Строительство ЛЭП 0,4 кВ ориентировочной протяженностью 0,5 кмдля электроснабжения многоквартирных жилых домов по ул. Ленина в п. Малиновский Советского района | H_ТПСв-0044 | 0 | 0 | 0 | 0 | 0 | 0 | 0 | 0 | 0 | 0 | 0 | 0 | 0 | 0 | 0 | 0 | 0 | 0 | 0 | 0 | 0 | 0 | 0
1.4 | Строительство ЛЭП 0,4 кВ ориентировочной протяженностью 0,65 км для электроснабжения площадки временного накопления ТКО по ул. Космонавтов, 27а в пгт. Куминский Кондинского района | L_ТПКн-0488 | 0 | 0 | 0 | 0 | 0 | 0 | 0 | 0 | 0 | 0 | 0 | 0 | 0 | 0 | 0 | 0 | 0 | 0 | 0 | 0 | 0 | 0 | 0
1.4 | Строительство ЛЭП 0,4 кВ ориентировочной протяженностью 0,95 км для электроснабжения водоочистных сооружений по ул. Набережная, 102а в п. Светлый Березовского района | H_ТПБр-0016 | 0 | 0 | 0 | 0 | 0 | 0 | 0 | 0 | 0 | 0 | 0 | 0 | 0 | 0 | 0 | 0 | 0 | 0 | 0 | 0 | 0 | 0 | 0
1.4 | Строительство ЛЭП 0,4 кВ ориентировочной протяженностью 1 км для электроснабжения ИЖС по ул. Губкина в пгт. Березово Березовского района | H_ТПБр-0015 | 0 | 0 | 0 | 0 | 0 | 0 | 0 | 0 | 0 | 0 | 0 | 0 | 0 | 0 | 0 | 0 | 0 | 0 | 0 | 0 | 0 | 0 | 0
1.4 | Строительство ЛЭП 10-0,4 кВ ориентировочной протяженностью 0,45 км для электроснабжения многоквартирного жилого дома по ул. Речная, 91 в г. Нягань | H_ТПНг-0032 | 0 | 0 | 0 | 0 | 0 | 0 | 0 | 0 | 0 | 0 | 0 | 0 | 0 | 0 | 0 | 0 | 0 | 0 | 0 | 0 | 0 | 0 | 0
1.4 | Строительство ЛЭП-0,4 кВ ориентировочной протяженностью 0,2 км для электроснабжения жилого дома по ул. Титова 5 в пгт. Междуреченский Кондинского района | H_ТПКн-0021 | 0 | 0 | 0 | 0 | 0 | 0 | 0 | 0 | 0 | 0 | 0 | 0 | 0 | 0 | 0 | 0 | 0 | 0 | 0 | 0 | 0 | 0 | 0
1.4 | Строительство ЛЭП-0,4 кВ ориентировочной протяженностью 1,2 км для электроснабжения жилой застройки в 10 микрорайоне ж.р. Центральный г. Нягань | M_ТПНг-0606 | 0 | 0 | 0 | 1.2 | 0 | 0 | 0 | 0 | 0 | 0 | 0 | 0 | 0 | 0 | 0 | 0 | 0 | 3.4072 | 0 | 0 | 0 | 0 | 0
1.4 | Строительство ЛЭП-0,4 кВ ориентировочной протяженностью 1,5 км для электроснабжения ИЖС по ул. Сибирская 154 в пгт. Междуреченский Кондинского района | H_ТПКн-0020 | 0 | 0 | 0 | 0 | 0 | 0 | 0 | 0 | 0 | 0 | 0 | 0 | 0 | 0 | 0 | 0 | 0 | 0 | 0 | 0 | 0 | 0 | 0
1.4 | Строительство ТП 10/0,4 кВ мощностью 0,025 МВА, ЛЭП 10 кВ ориентировочной протяженностью 0,08 для электроснабжения площадки временного накопления ТКО в д. Кама Кондинского района | L_ТПКн-0487 | 0 | 0.025 | 0 | 0.08 | 0 | 0 | 0 | 0 | 0 | 0 | 0 | 0 | 0 | 0 | 0 | 0 | 0 | 0 | 0 | 0 | 0 | 0 | 0
1.4 | Строительство ТП 10/0,4 кВ мощностью 0,025 МВА, ЛЭП 10 кВ ориентировочной протяженностью 0,23 км для электроснабжения площадки временного накопления ТКО в д. Алтай Кондинского района | L_ТПКн-0486 | 0 | 0.025 | 0 | 0.23 | 0 | 0 | 0 | 0 | 0 | 0 | 0 | 0 | 0 | 0 | 0 | 0 | 0 | 0 | 0 | 0 | 0 | 0 | 0
1.4 | Строительство ТП 10/0,4 кВ мощностью 0,025 МВА, ЛЭП 10 кВ ориентировочной протяженностью 0,23 км для электроснабжения площадки временного накопления ТКО в с. Болчары Кондинского района | L_ТПКн-0485 | 0 | 0.025 | 0 | 0.23 | 0 | 0 | 0 | 0 | 0 | 0 | 0 | 0 | 0 | 0 | 0 | 0 | 0 | 2.1488 | 0 | 0 | 0 | 0 | 0
1.4 | Строительство ТП 10/0,4 кВ мощностью 0,8 МВА, ЛЭП 10-0,4 кВ ориентировочной протяженностью 1,1 км для электроснабжения жилой застройки в квартале 40Б ж.р. Восточный г. Нягань | M_ТПНг-0605 | 0 | 0 | 0 | 0 | 0 | 0 | 0 | 0 | 0 | 0 | 0 | 0 | 0 | 0 | 0 | 0 | 0 | 0 | 0 | 0 | 0 | 0 | 0
1.4 | Строительство ТП-10/0,4 кВ мощностью 0,8 МВА, ЛЭП-0,4 кВ ориентировочной протяженностью 0,3 км для электроснабжения многоквартирного жилого дома по ул. Московская, 1 в г. Нягань | M_ТПНг-0637 | 0 | 0 | 0 | 0 | 0 | 0 | 0 | 0 | 0 | 0 | 0 | 0 | 0 | 0 | 0 | 0 | 0 | 0.3713 | 0 | 0 | 0 | 0 | 0
1.4 | Строительство КТП 10/0,4 кВ мощностью 0,4 МВА, ЛЭП 10-0,4 кВ ориентировочной протяженностью 0,61 км для электроснабжения жилых домов по ул. Брусничная в СМ "Заречный" в г. Нягань | N_ТПНг-0751 | 0 | 0.4 | 0 | 0 | 0 | 0 | 0 | 0 | 0 | 0 | 0 | 0 | 0 | 0 | 0 | 0 | 0 | 0 | 0 | 0 | 0 | 0 | 0
1.4 | Строительство КТП 10/0,4 кВ мощностью 0,8 МВА, ЛЭП 10-0,4 кВ ориентировочной протяженностью 0,45 км для электроснабжения жилого дома по ул. Мира, 51 в г. Югорск | N_ТПНг-0752 | 0 | 0.8 | 0 | 0 | 0 | 0 | 0 | 0 | 0 | 0 | 0 | 0 | 0 | 0 | 0 | 0 | 0 | 0 | 0 | 0 | 0 | 0 | 0
1.4 | Строительство ЛЭП 0,4 кВ ориентировочной протяженностью 0,08 км для электроснабжения многоквартирного жилого дома в п. Верхнеказымский Белоярского района | N_ТПНг-0753 | 0 | 0 | 0 | 0 | 0 | 0 | 0 | 0 | 0 | 0 | 0 | 0 | 0 | 0 | 0 | 0 | 0 | 0 | 0 | 0 | 0 | 0 | 0
1.4 | Строительство ЛЭП 10 кВ ориентировочной протяженностью 0,32 км для электроснабжения многоквартирного жилого дома по адресу мкр. 3-й, уч. № 5, в п. Верхнеказымский, Белоярского района | N_ТПНг-0754 | 0 | 0 | 0 | 0 | 0 | 0 | 0 | 0 | 0 | 0 | 0 | 0 | 0 | 0 | 0 | 0 | 0 | 0 | 0 | 0 | 0 | 0 | 0
1.4 | Сети электроснабжения музейно-туристического комплекса "Ворота в Югру" в городе Югорске | I_ТПЮг-0140 | 0 | 0 | 0 | 0 | 0 | 0 | 0 | 0 | 0 | 0 | 0 | 0 | 0 | 0 | 0 | 0 | 0 | 0 | 0 | 0 | 0 | 0 | 0
1.4 | Строительство ВЛЗ 6 кВ ориентировочной протяженностью 0,06 км для электроснабжения средней школы по ул. Братьев Гурьяновых, д.15 в пгт Березово Березовского района | K_ТПБр-0417 | 0 | 0 | 0 | 0.06 | 0 | 0 | 0 | 0 | 0 | 0 | 0 | 0 | 0 | 0.0294 | 0.0198 | 0 | 0 | 0.35321 | 0 | 0 | 0 | 0 | 0
1.4 | Строительство КТП 10/0,4 кВ 0,5 МВА, ЛЭП 10-0,4 кВ ориентировочной протяженностью 0,4 км для электроснабжения школы на 1100 мест в границах улиц Ленина-Гагарина-Юбилейная-Железнодорожная в г.п. Советский Советского района | K_ТПСв-0400 | 0 | 0 | 0 | 0 | 0 | 0 | 0 | 0 | 0 | 0 | 0 | 0 | 0 | 0 | 0 | 0 | 0 | 0 | 0 | 0 | 0 | 0 | 0
1.4 | Строительство КТП 10/0,4 кВ мощностью 0,25 МВА, ЛЭП 10-0,4 кВ ориентировочной протяженностью 0,4 км для электроснабжения жилых домов по ул. Таежная-пер. Спортивный в п. Пионерский Советского района | H_ТПСв-0110 | 0 | 0 | 0 | 0 | 0 | 0 | 0 | 0 | 0 | 0 | 0 | 0 | 0 | 0 | 0 | 0 | 0 | 0 | 0 | 0 | 0 | 0 | 0
1.4 | Строительство КТП 10/0,4 кВ мощностью 0,4 МВА, ЛЭП 10 кВ ориентировочной протяженностью 0,5 км для электроснабжения предприятия растениеводства (Зеленая зона) в г. Югорске | H_ТПЮг-0138 | 0 | 0 | 0 | 0 | 0 | 0 | 0 | 0 | 0 | 0 | 0 | 0 | 0 | 0 | 0 | 0 | 0 | 0 | 0 | 0 | 0 | 0 | 0
1.4 | Строительство КТП 10/0,4 кВ мощностью 0,8 МВА, ЛЭП 10 кВ ориентировочной протяженностью 0,9 км для электроснабжения Поликлиники в п. Луговой Кондинского района | K_ТПКн-0396 | 0 | 0 | 0 | 0 | 0 | 0 | 0 | 0 | 0 | 0 | 0 | 0 | 0 | 0 | 0 | 0 | 0 | 0 | 0 | 0 | 0 | 0 | 0
1.4 | Строительство КТП 10/0,4 кВ мощностью 0,8 МВА, ЛЭП-10 кВ ориентировочной протяженностью 0,2 км для электроснабжения жилых домов в микрорайоне №9 в г. Нягань | H_ТПНг-0097 | 0 | 0 | 0 | 0 | 0 | 0 | 0 | 0 | 0 | 0 | 0 | 0 | 0 | 0 | 0 | 0 | 0 | 0 | 0 | 0 | 0 | 0 | 0
1.4 | Строительство КТП 10/0,4 кВ мощностью 1,26 МВА, ЛЭП 10 кВ ориентировочной протяженностью 0,25 км для электроснабжения общеобразовательной школы на 1000 мест в г. Югорске | H_ТПЮг-0135 | 0 | 0 | 0 | 0 | 0 | 0 | 0 | 0 | 0 | 0 | 0 | 0 | 0 | 0 | 0 | 0 | 0 | 0 | 0 | 0 | 0 | 0 | 0
1.4 | Строительство КТП 10/0,4 кВ мощностью 1,26 МВА, ЛЭП 10-0,4 кВ ориентировочной протяженностью 0,24 км для электроснабжения Пождепо по ул. Бардакова, 46а в с. Болчары Кондинского района | H_ТПКн-0085 | 0 | 0 | 0 | 0 | 0 | 0 | 0 | 0 | 0 | 0 | 0 | 0 | 0 | 0 | 0 | 0 | 0 | 0 | 0 | 0 | 0 | 0 | 0
1.4 | Строительство КТП 10/0,4 кВ мощностью 1,26 МВА, ЛЭП 10-0,4 кВ ориентировочной протяженностью 0,55 км для электроснабжения Храма по ул. Киевская, 2 в с. Болчары Кондинского района | H_ТПКн-0087 | 0 | 0 | 0 | 0 | 0 | 0 | 0 | 0 | 0 | 0 | 0 | 0 | 0 | 0 | 0 | 0 | 0 | 0 | 0 | 0 | 0 | 0 | 0
1.4 | Строительство КТП 10/0,4 кВ мощностью 1,6 МВА, ЛЭП 10-0,4 кВ ориентировочной протяженностью 5 км для электроснабжения ИЖС в микрорайонах № 5, 6, 7 жилого района «Центральный» в г. Нягань | H_ТПНг-0096 | 0 | 0 | 0 | 0 | 0 | 0 | 0 | 0 | 0 | 0 | 0 | 0 | 0 | 0 | 0 | 0 | 0 | 3.8538 | 0 | 0 | 0 | 0 | 0
1.4 | Строительство КТП 10/0,4 кВ мощностью 2 МВА, ЛЭП 10-0,4 кВ ориентировочной протяженностью 0,9 км для электроснабжения общеобразовательной школы по улице 20 Лет Нягани в г. Нягань | J_ТПНг-0293 | 0 | 0 | 0 | 0 | 0 | 0 | 0 | 0 | 0 | 0 | 0 | 0 | 0 | 0 | 0 | 0 | 0 | 1.0199 | 0 | 0 | 0 | 0 | 0
1.4 | Строительство КТП 10/0,4 кВ мощностью 4,4 МВА, ЛЭП 10-0,4 кВ ориентировочной протяженностью 3,72 км для электроснабжения объектов микрорайона 48 в г. Сургут | J_ТПСг-0298 | 0 | 0 | 0 | 0 | 0 | 0 | 0 | 0 | 0 | 0 | 0 | 0 | 0 | 0 | 0 | 0 | 0 | 0 | 0 | 0 | 0 | 0 | 0
1.4 | Строительство ЛЭП 0,4 кВ ориентировочной протяженностью 0,27 км для электроснабжения Центра культурного развития в п. Половинка Кондинского района | K_ТПКн-0394 | 0 | 0 | 0 | 0 | 0 | 0 | 0 | 0 | 0 | 0 | 0 | 0 | 0 | 0 | 0 | 0 | 0 | 0 | 0 | 0 | 0 | 0 | 0
1.4 | Строительство ЛЭП 10-0,4 кВ ориентировочной протяженностью 1,25 км для электроснабжения средней общеобразовательной школы № 1 в г. Советский Советского района | M_ТПСв-0638 | 0 | 0 | 0 | 0 | 0 | 0 | 0 | 0 | 0 | 0 | 0 | 0 | 0 | 0 | 0 | 0 | 0 | 0 | 0 | 0 | 0 | 0 | 0
1.4 | Строительство ЛЭП 10-0,4 кВ ориентировочной протяженностью 8,4 км, КТП-10/0,4 кВ мощностью 2,9 МВА для электроснабжения ИЖС в Юго-западном микрорайоне в пгт. Березово Березовского района | H_ТПБр-0075 | 0 | 0 | 0 | 0 | 0 | 0 | 0 | 0 | 0 | 0 | 0 | 0 | 0 | 0 | 0 | 0 | 0 | 0 | 0 | 0 | 0 | 0 | 0
1.4 | Строительство ЛЭП-0,4 кВ ориентировочной протяженностью 0,3 км для электроснабжения блочно-модульной котельной по ул. 20 лет Нягани в г. Нягань | M_ТПНг-0609 | 0 | 0 | 0 | 0.3 | 0 | 0 | 0 | 0 | 0 | 0 | 0 | 0 | 0 | 0.0294 | 0.0198 | 0 | 0 | 0.88195 | 0 | 0 | 0 | 0 | 0
1.4 | Строительство ТП 10/0,4 кВ мощностью 0,8 МВА, ЛЭП 10-0,4 кВ ориентировочной протяженностью 1 км для электроснабжения объекта "Мечеть на 500 мест в г. Нягань по ул. Ленина,35 | M_ТПНг-0636 | 0 | 0 | 0 | 0 | 0 | 0 | 0 | 0 | 0 | 0 | 0 | 0 | 0 | 0 | 0 | 0 | 0 | 0 | 0 | 0 | 0 | 0 | 0
1.4 | Строительство ТП 10/0,4 кВ мощностью 0,8 МВА, ЛЭП 10-0,4 кВ ориентировочной протяженностью 1,2 км для электроснабжения объекта "Концертный зал на 500 мест в г. Нягань по ул. Ленина, 31 (Театр)" | M_ТПНг-0635 | 0 | 0 | 0 | 0 | 0 | 0 | 0 | 0 | 0 | 0 | 0 | 0 | 0 | 0 | 0 | 0 | 0 | 0 | 0 | 0 | 0 | 0 | 0
1.4 | Строительство ТП 10/0,4 кВ мощностью 1,26 МВА, ЛЭП 10-0,4 кВ ориентировочной протяженностью 0,2 км для электроснабжения объекта "Физкультурно-спортивный комплекс с бассейном в г. Нягань по ул. Декабристов,58" | M_ТПНг-0633 | 0 | 0 | 0 | 0 | 0 | 0 | 0 | 0 | 0 | 0 | 0 | 0 | 0 | 0 | 0 | 0 | 0 | 0 | 0 | 0 | 0 | 0 | 0
1.4 | Строительство ТП 10/0,4 кВ мощностью 1,26 МВА, ЛЭП 10-0,4 кВ ориентировочной протяженностью 1 км для электроснабжения объекта "Общеобразовательная школа на 900 мест в г. Нягань 10 мкр.,10" | M_ТПНг-0634 | 0 | 0 | 0 | 0 | 0 | 0 | 0 | 0 | 0 | 0 | 0 | 0 | 0 | 0 | 0 | 0 | 0 | 0 | 0 | 0 | 0 | 0 | 0
1.4 | Строительство ТП-10/0,4 кВ мощностью 5 МВА, ЛЭП 10 кВ ориентировочной протяженностью 0,6 км для электроснабжения музейного комплекса в г. Когалым | M_ТПКг-0639 | 0 | 0 | 0 | 0 | 0 | 0 | 0 | 0 | 0 | 0 | 0 | 0 | 0 | 0 | 0 | 0 | 0 | 0.541 | 0 | 0 | 0 | 0 | 0
1.4 | ТП-10/0,4 кВ, ЛЭП-10 кВ для электроснабжения футбольного манежа в г. Когалым | L_ТПКг-0497 | 0 | 4 | 0 | 2.4 | 1.76 | 0 | 0 | 0 | 0 | 0 | 0 | 0 | 0 | 0.0294 | 0.0198 | 1 | 0 | 32.0138 | 0 | 0 | 0 | 0 | 0
1.4 | Сети электроснабжения 10-0,4 кВ, КТП-10/0,4 кВ в мкр. "Зеленая зона" г. Югорск (3 этап) | G_СЮг-0187 | 1.216 | 0 | 41.475 | 0 | 0 | 0 | 0 | 85.3 | 0 | 7.55 | 0 | 0 | 0 | 0.0294 | 0.0198 | 0 | 0 | 0 | 0 | 0 | 0 | 0 | 0
1.4 | Сети электроснабжения 10-0,4кВ, КТП 10/0,4 кВ с монтажом АИИСКУЭ 3 уровня в г.Советский (1 этап) | G_ССв-0181 | 0 | 0 | 0 | 0 | 0 | 0 | 0 | 0 | 0 | 0 | 0 | 0 | 0 | 0 | 0 | 0 | 0 | 0 | 0 | 0 | 0 | 0 | 0
1.4 | Строительство ВЛ-10 кВ ориентировочной протяженностью 2,2 км фидер "Лесокомбинат" ПС 110/10 кВ "Геологическая" в г. Югорск | M_СЮг-0629 | 0 | 0 | 0 | 0 | 0 | 0 | 0 | 0 | 0 | 0 | 0 | 0 | 0 | 0 | 0 | 0 | 0 | 0 | 0 | 0 | 0 | 0 | 0
1.4 | Строительство ВЛ-10 кВ ориентировочной протяженностью 5,8 км фидер "Нижний склад" ПС 110/10 кВ "Геологическая" в г. Югорск | M_СЮг-0627 | 0 | 0 | 0 | 0 | 0 | 0 | 0 | 0 | 0 | 0 | 0 | 0 | 0 | 0 | 0 | 0 | 0 | 0 | 0 | 0 | 0 | 0 | 0
1.4 | Строительство ВЛ-10 кВ фидер "Лесозавод" ПС 110/10 кВ "Геологическая" в г. Югорск | M_СЮг-0628 | 0 | 0 | 0 | 0 | 0 | 0 | 0 | 0 | 0 | 0 | 0 | 0 | 0 | 0 | 0 | 0 | 0 | 0 | 0 | 0 | 0 | 0 | 0
1.4 | Строительство ВЛЗ-10 кВ ориентировочной протяженностью 4,52 МВА от ПС 220/110/10кВ "Картопья" до ЦРП "Советская в г. Советский | M_ССв-0626 | 0 | 0 | 0 | 0 | 0 | 0 | 0 | 0 | 0 | 0 | 0 | 0 | 0 | 0 | 0 | 0 | 0 | 0 | 0 | 0 | 0 | 0 | 0
1.4 | Строительство КЛ 10 кВ ориентировочной протяженностью 1,591 км для перевода нагрузок с ТП№9-8-7 на РП-10 №9-8-12 в г. Югорск | M_СЮг-0630 | 0 | 0 | 0 | 0 | 0 | 0 | 0 | 0 | 0 | 0 | 0 | 0 | 0 | 0 | 0 | 0 | 0 | 0 | 0 | 0 | 0 | 0 | 0
1.4 | Строительство КЛ-0,4кВ ориентировочной протяженностью 0,2 км ж.д. ул. Бакинская, 13 в г. Когалым | M_СКг-0622 | 0 | 0 | 0 | 0 | 0 | 0 | 0 | 0 | 0 | 0 | 0 | 0 | 0 | 0 | 0 | 0 | 0 | 0 | 0 | 0 | 0 | 0 | 0
1.4 | Строительство КЛ-0,4кВ ориентировочной протяженностью 0,2 км ж.д. ул. Бакинская,15 в г. Когалым | M_СКг-0623 | 0 | 0 | 0 | 0 | 0 | 0 | 0 | 0 | 0 | 0 | 0 | 0 | 0 | 0 | 0 | 0 | 0 | 0 | 0 | 0 | 0 | 0 | 0
1.4 | Строительство КЛ-10 кВ ориентировочной протяженностью 0,6 км (ТП-2-11, ТП-2-31) в г. Когалым | M_СКг-0621 | 0 | 0 | 0.6 | 0 | 0 | 0 | 0 | 0 | 0 | 0 | 0 | 0 | 0 | 0.0294 | 0.0198 | 0 | 0 | 0 | 0 | 0 | 0 | 0 | 0
1.4 | Строительство КЛ-10 кВ ориентировочной протяженностью 0,7 км (ТП-2-13, ТП-2-16) в г. Когалым | M_СКг-0619 | 0 | 0 | 0 | 0 | 0 | 0 | 0 | 0 | 0 | 0 | 0 | 0 | 0 | 0 | 0 | 0 | 0 | 0 | 0 | 0 | 0 | 0 | 0
1.4 | Строительство КЛ-10 кВ ориентировочной протяженностью 1,7 км (ТП-2-59, ТП-2-61) в г. Когалым | M_СКг-0620 | 0 | 0 | 1.7 | 0 | 0 | 0 | 0 | 0 | 0 | 0 | 0 | 0 | 0 | 0.0294 | 0.0198 | 0 | 0 | 0 | 0 | 0 | 0 | 0 | 0
1.4 | Строительство КЛ-10 кВ ориентировочной протяженностью 2,8 км от ПС Инга в г. Когалым | M_СКг-0640 | 0 | 0 | 0 | 0 | 0 | 0 | 0 | 0 | 0 | 0 | 0 | 0 | 0 | 0 | 0 | 0 | 0 | 0 | 0 | 0 | 0 | 0 | 0
1.4 | Строительство КТП 10/0,4 кВ мощностью 0,4 МВА для электроснабжения с/т "Дружба" в г. Советский Советского района | H_ТПСв-0114 | 0 | 0 | 0 | 0 | 0 | 0 | 0 | 0 | 0 | 0 | 0 | 0 | 0 | 0 | 0 | 0 | 0 | 0 | 0 | 0 | 0 | 0 | 0
1.4 | Строительство КТП 10/0,4 кВ мощностью 0,4 МВА, ЛЭП 0,4 кВ ориентировочной протяженностью 3 км для электроснабжения садовых участков по 15 проезду на территории бывшего вагон-городка КЛТПС в г. Нягани | L_ТПНг-0482 | 0 | 0 | 0 | 0 | 0 | 0 | 0 | 0 | 0 | 0 | 0 | 0 | 0 | 0 | 0 | 0 | 0 | 0 | 0 | 0 | 0 | 0 | 0
1.4 | Строительство КТП 10/0,4 кВ мощностью 0,63 МВА для электроснабжения СНТ "Дорожник" в г. Советский Советского района | H_ТПСв-0116 | 0 | 0 | 0 | 0 | 0 | 0 | 0 | 0 | 0 | 0 | 0 | 0 | 0 | 0 | 0 | 0 | 0 | 0 | 0 | 0 | 0 | 0 | 0
1.4 | Строительство ЛЭП 0,4 кВ ориентировочной протяженностью 3,5 км для электроснабжения ИЖС в жилом районе «Заречный» на территории бывшего вагон-городка Дустлик в г. Нягани | L_ТПНг-0483 | 0 | 0 | 0 | 0 | 0 | 0 | 0 | 0 | 0 | 0 | 0 | 0 | 0 | 0 | 0 | 0 | 0 | 0 | 0 | 0 | 0 | 0 | 0
1.4 | Строительство ЛЭП 10-0,4 кВ ориентировочной протяженностью 7,75 км для электроснабжения микрорайона "Озерный-2" в г. Белоярский Белоярского района - 2 этап | H_ТПБл-0073 | 0 | 0 | 0 | 0 | 0 | 0 | 0 | 0 | 0 | 0 | 0 | 0 | 0 | 0 | 0 | 0 | 0 | 0 | 0 | 0 | 0 | 0 | 0
1.4 | Строительство ЛЭП 10-0,4кВ ориентировочной протяженностью 24,907 км, КТП 10/0,4 кВ мощностью 4,120 МВА с монтажом АИИСКУЭ 3 уровня в г.Советский (2 этап) | H_ССв-0182 | 0 | 0 | 0 | 0 | 0 | 0 | 0 | 0 | 0 | 0 | 0 | 0 | 0 | 0 | 0 | 0 | 0 | 0 | 0 | 0 | 0 | 0 | 0
1.4 | Строительство ЛЭП-10 кВ ориентировочной протяженностью 6,5 км от ПС 35/10 кВ "Ямки" до д. Сотник Кондинского района | M_СКн-0600 | 0 | 0 | 0 | 0 | 0 | 0 | 0 | 0 | 0 | 0 | 0 | 0 | 0 | 0 | 0 | 0 | 0 | 0 | 0 | 0 | 0 | 0 | 0
1.4 | Строительство ТП 10/0,4 кВ мощностью 0,8 МВА взамен ТП 14-26, ЛЭП 10-0,4 кВ ориентировочной протяженностью 0,28 км в районе м-на Эдэм в г. Нягань | M_СНг-0624 | 0 | 0 | 0 | 0 | 0 | 0 | 0 | 0 | 0 | 0 | 0 | 0 | 0 | 0 | 0 | 0 | 0 | 0 | 0 | 0 | 0 | 0 | 0
1.4 | Строительство ТП 10/0,4 мощностью 0,8 МВА взамен ТП 14-03, ЛЭП 10-0,4 кВ ориентировочной протяженностью 0,17 км в районе школы №2 в г. Нягань | M_СНг-0625 | 0 | 0 | 0 | 0 | 0 | 0 | 0 | 0 | 0 | 0 | 0 | 0 | 0 | 0 | 0 | 0 | 0 | 0 | 0 | 0 | 0 | 0 | 0
1.4 | Строительство ТП№2-2 мощностью 1,26 МВА в г. Когалым | M_СКг-0618 | 1.26 | 0 | 0 | 0 | 0 | 0 | 0 | 0 | 0 | 0 | 0 | 0 | 0 | 0.0294 | 0.0198 | 0 | 0 | 0 | 0 | 0 | 0 | 0 | 0
1.4 | Строительство ТП№2-52 мощностью 1,26 МВА в г. Когалым | M_СКг-0617 | 1.26 | 0 | 0 | 0 | 0 | 0 | 0 | 0 | 0 | 0 | 0 | 0 | 0 | 0.0294 | 0.0198 | 0 | 0 | 0 | 0 | 0 | 0 | 0 | 0
1.4 | ТП 10/0,4 кВ, ЛЭП 10-0,4 кВ в районе сквера «Интернациональный» в г. Нягань | L_СНг-0507 | 0 | 0 | 0 | 0 | 0 | 0 | 0 | 0 | 0 | 0 | 0 | 0 | 0 | 0 | 0 | 0 | 0 | 0 | 0 | 0 | 0 | 0 | 0
1.4 | Замена ТП 5-5 на территории строительства сквера в микрорайоне №5 ж. р. Центральный | N_РНг-0783 | 0 | 0 | 0 | 0 | 0 | 0 | 0 | 0 | 0 | 0 | 0 | 0 | 0 | 0 | 0 | 0 | 0 | 0 | 0 | 0 | 0 | 0 | 0
1.4 | РДГ в д. Кама Кондинского района | N_СКн-0782 | 0 | 0 | 0 | 0 | 0 | 0 | 0 | 0 | 0 | 0 | 0 | 0 | 0 | 0 | 0 | 0 | 0 | 0 | 0 | 0 | 0 | 0 | 0
1.4 | РДГ в д. Сотник Кондинского района | N_СКн-0780 | 0 | 0 | 0 | 0 | 0 | 0 | 0 | 0 | 0 | 0 | 0 | 0 | 0 | 0 | 0 | 0 | 0 | 0 | 0 | 0 | 0 | 0 | 0
1.4 | РДГ в пгт. Кондинское Кондинского района | N_СКн-0777 | 0 | 0 | 0 | 0 | 0 | 0 | 0 | 0 | 0 | 0 | 0 | 0 | 0 | 0 | 0 | 0 | 0 | 0 | 0 | 0 | 0 | 0 | 0
1.4 | РДГ в пгт. Луговой Кондинского района | N_СКн-0778 | 0 | 0 | 0 | 0 | 0 | 0 | 0 | 0 | 0 | 0 | 0 | 0 | 0 | 0 | 0 | 0 | 0 | 0 | 0 | 0 | 0 | 0 | 0
1.4 | РДГ в с. Алтай Кондинского района | N_СКн-0781 | 0 | 0 | 0 | 0 | 0 | 0 | 0 | 0 | 0 | 0 | 0 | 0 | 0 | 0 | 0 | 0 | 0 | 0 | 0 | 0 | 0 | 0 | 0
1.4 | РДГ в с. Болчары Кондинского района | N_СКн-0779 | 0 | 0 | 0 | 0 | 0 | 0 | 0 | 0 | 0 | 0 | 0 | 0 | 0 | 0 | 0 | 0 | 0 | 0 | 0 | 0 | 0 | 0 | 0
1.4 | Строительство ЛЭП с ПС 35/6 кВ для развития электрической сети в районе "Промышленной площадки" по ул. Широкая, г. Когалым | N_СКг-0845 | 0 | 0 | 0 | 0 | 0 | 0 | 0 | 0 | 0 | 0 | 0 | 0 | 0 | 0 | 0 | 0 | 0 | 0 | 0 | 0 | 0 | 0 | 0
1.4 | Строительство КЛ-10 кВ от ГТЭС (с яч. №108, №117) до ЦРП "Город" ЗРУ-2-ААШу 3х240 ориентировочной протяженностью 2,232 км в г. Белоярский | N_СБл-0775 | 0 | 0 | 0 | 0 | 0 | 0 | 0 | 0 | 0 | 0 | 0 | 0 | 0 | 0 | 0 | 0 | 0 | 0 | 0 | 0 | 0 | 0 | 0
1.4 | Строительство сетей электроснабжения 0,4 кВ 1й и 2й ввод от КТП №10-9 "Больничный комплекс" до ВРУ 0,4 кВ "Стационар ориентировочной протяженностью 0,180 км в г. Белоярский | N_СБл-0776 | 0 | 0 | 0.18 | 0 | 0 | 0 | 0 | 0 | 0 | 0 | 0 | 0 | 0 | 0.0294 | 0.0198 | 0 | 0 | 0 | 0 | 0 | 0 | 0 | 0
1.5 | Покупка земельных участков для целей реализации инвестиционных проектов, всего, в том числе: | Г | 0 | 0 | 0 | 0 | 0 | 0 | 0 | нд | 0 | 0 | 0 | 0 | 0 | 0 | 0 | 0 | 0 | 0 | 0 | 0 | 0 | 0 | 0
1.6 | Прочие инвестиционные проекты, всего, в том числе: | Г | 0 | 0 | 0 | 0 | 0 | 0 | 0 | 0 | 0 | 0 | 0 | 0 | 0 | 0 | 0 | 0 | 0 | 0 | 0 | 0 | 1.962 | 66.27 | 0
1.6 | Блочно-модульное здание участка УОиКПЭЭ и участка электрических сетей в г. Советский по адресу: г. Советский, ул. Коммунистическая, 47Б | K_ССв-0404 | 0 | 0 | 0 | 0 | 0 | нд | нд | 0 | 0 | 0 | 0 | 0 | 0 | 0 | 0 | 0 | 0 | 0 | 0 | 0 | 0 | 0 | 0
1.6 | Покупка оборудования, не требующего монтажа ( автомобилей грузоподъемностью до 3,5 т. в количестве 21 шт.) | M_ПХМАО-0646 | 0 | 0 | 0 | 0 | 0 | нд | нд | 0 | 0 | 0 | 0 | 0 | 0 | 0 | 0 | 0 | 0 | 0 | 0 | 0 | 0 | 17.2 | 0
1.6 | Покупка оборудования, не требующего монтажа (вездеходной техники, включая дополнительное оборудование к ней в количестве 2 шт.) | M_ПХМАО-0648 | 0 | 0 | 0 | 0 | 0 | нд | нд | 0 | 0 | 0 | 0 | 0 | 0 | 0 | 0 | 0 | 0 | 0 | 0 | 0 | 0 | 0 | 0
1.6 | Покупка оборудования, не требующего монтажа (вычислительной техники в количестве 15 шт.) | M_ПХМАО-0644 | 0 | 0 | 0 | 0 | 0 | нд | нд | 0 | 0 | 0 | 0 | 0 | 0 | 0 | 0 | 0 | 0 | 0 | 0 | 0 | 1.72 | 0 | 0
1.6 | Покупка оборудования, не требующего монтажа (оборудование для измерений, испытаний и диагностики электрооборудования в количестве 5 шт.) | M_ПХМАО-0650 | 0 | 0 | 0 | 0 | 0 | нд | нд | 0 | 0 | 0 | 0 | 0 | 0 | 0 | 0 | 0 | 0 | 0 | 0 | 0 | 0 | 15 | 0
1.6 | Покупка оборудования, не требующего монтажа (оборудование релейной защиты и автоматики в количестве 1 шт.) | M_ПХМАО-0652 | 0 | 0 | 0 | 0 | 0 | нд | нд | 0 | 0 | 0 | 0 | 0 | 0 | 0 | 0 | 0 | 0 | 0 | 0 | 0 | 0 | 0 | 0
1.6 | Покупка оборудования, не требующего монтажа (оргтехники в количестве 15 шт.) | M_ПХМАО-0645 | 0 | 0 | 0 | 0 | 0 | нд | нд | 0 | 0 | 0 | 0 | 0 | 0 | 0 | 0 | 0 | 0 | 0 | 0 | 0 | 0.242 | 0 | 0
1.6 | Покупка оборудования, не требующего монтажа (резервные источники снабжения электрической энергией (РИСЭЭ) в количестве 6 шт.) | M_ПХМАО-0649 | 0 | 0 | 0 | 0 | 0 | нд | нд | 0 | 0 | 0 | 0 | 0 | 0 | 0 | 0 | 0 | 0 | 0 | 0 | 0 | 0 | 3.7 | 0
1.6 | Покупка оборудования, не требующего монтажа (специнструмент и приспособления в количестве 12 шт.) | M_ПХМАО-0651 | 0 | 0 | 0 | 0 | 0 | нд | нд | 0 | 0 | 0 | 0 | 0 | 0 | 0 | 0 | 0 | 0 | 0 | 0 | 0 | 0 | 5.16 | 0
1.6 | Покупка оборудования, не требующего монтажа (спецтехники в количестве 9 шт.) | M_ПХМАО-0647 | 0 | 0 | 0 | 0 | 0 | нд | нд | 0 | 0 | 0 | 0 | 0 | 0 | 0 | 0 | 0 | 0 | 0 | 0 | 0 | 0 | 25.21 | 0
1.6 | Производственная база участка электрических сетей в с. Болчары Кондинского района | K_СКн-0405 | 0 | 0 | 0 | 0 | 0 | нд | нд | 0 | 0 | 0 | 0 | 0 | 0 | 0 | 0 | 0 | 0 | 0 | 0 | 0 | 0 | 0 | 0
1.6 | Создание системы защиты информации в АО "ЮРЭСК" | J_ПХМАО-0324 | 0 | 0 | 0 | 0 | 0 | нд | нд | 0 | 0 | 0 | 0 | 0 | 0 | 0 | 0 | 0 | 0 | 0 | 0 | 0 | 0 | 0 | 0
1.6 | Создание системы сбора и передачи информации (ССПИ) на ПС 110 кВ "Евра" | G_СХМАО-0191_1 | 0 | 0 | 0 | 0 | 0 | нд | нд | 0 | 0 | 0 | 0 | 0 | 0 | 0 | 0 | 0 | 0 | 0 | 0 | 0 | 0 | 0 | 0
1.6 | Создание центра управления сетями АО "ЮРЭСК" | M_СХМАО-0697 | 0 | 0 | 0 | 0 | 0 | нд | нд | 0 | 0 | 0 | 0 | 0 | 0 | 0 | 0 | 0 | 0 | 0 | 0 | 0 | 0 | 0 | 0
1.6 | Строительство забора Няганьского филиала по адресу: ул. Сергинская, 27 (кадастровый номер ЗУ 86:13:020:2001:33) | M_ПНг-0602 | 0 | 0 | 0 | 0 | 0 | нд | нд | 0 | 0 | 0 | 0 | 0 | 0 | 0 | 0 | 0 | 0 | 0 | 0 | 0 | 0 | 0 | 0
1.6 | Строительство ограждения территории на производственной базе по адресу: г.Ханты-Мансийск ул.Газовиков, д.7 | M_ПХм-0601 | 0 | 0 | 0 | 0 | 0 | нд | нд | 0 | 0 | 0 | 0 | 0 | 0 | 0 | 0 | 0 | 0 | 0 | 0 | 0 | 0 | 0 | 0
1.6 | Внедрение специализированного программно-аппаратного комплекса для Центра управления сетями АО "ЮРЭСК" | N_ПХМАО-0800 | 0 | 0 | 0 | 0 | 0 | 0 | 0 | 0 | 0 | 0 | 0 | 0 | 0 | 0 | 0 | 0 | 0 | 0 | 0 | 0 | 0 | 0 | 0
1.6 | Создание оперативно-диспетчерских пунктов в филиалах АО "ЮРЭСК | N_СХМАО-0801 | 0 | 0 | 0 | 0 | 0 | 0 | 0 | 0 | 0 | 0 | 0 | 0 | 0 | 0 | 0 | 0 | 0 | 0 | 0 | 0 | 0 | 0 | 0

## Форма№ 3.3(2025)
Приложение №3.3
к приказу Департамента жилищно-коммунального комплекса и энергетики
Ханты-Мансийского округа-Югры
от "___" ______________ 2023 года № ______
Перечни инвестиционных проектов
Раздел 3. Цели реализации инвестиционных проектов сетевой организации
на 2025 год
Акционерное общество "Югорская региональная электросетевая компания"
Номер группы инвести-ционных проектов | Наименование инвестиционного проекта (группы инвестиционных проектов) | Идентифика-тор инвестицион-ного проекта | Цели реализации инвестиционных проектов и плановые (фактические) значения количественных показателей, характеризующие достижение таких целей
|  |  | Развитие электрической сети/усиление существующей электрической сети, связанное с подключением новых потребителей | [7 empty] | Замещение (обновление) электрической сети/повышение экономической эффективности (мероприятия направленные на снижение эксплуатационных затрат) оказания услуг в сфере электроэнергетики |  |  |  |  | Повышение надежности оказываемых услуг в сфере электроэнергетики |  | Повышение качества оказываемых услуг в сфере электроэнергетики |  | Выполнение требований законодательства Российской Федерации, предписаний органов исполнительной власти, регламентов рынков электрической энергии |  |  | Обеспечение текущей деятельности в сфере электроэнергетики, в том числе развитие информационной инфраструктуры, хозяйственное обеспечение деятельности |  | Инвестиции, связанные с деятельностью, не относящейся к сфере электроэнергетики
|  |  | Показатель увеличения мощности трансформаторов на ПС, не связанных с осуществлением технологического присоединения, МВА | Показатель увеличения мощности трансформаторов на ПС, связанных с осуществлением технологического присоединения, МВА | Показатель увеличения протяженности линий электропередачи, не связанного с осуществлением технологического присоединения, км | Показатель увеличения протяженности линий электропередачи, связанного с осуществлением технологического присоединения, км | Показатель максимальной мощности присоединяемых потребителей электрической энергии, Мвт | Показатель максимальной мощности присоединяемых объектов по производству электрической энергии, МВТ | Показатель максимальной мощности энергопринимающих устройств при осуществлении технологического присоединения объектов электросетевого хозяйства, принадлежащих иным ТСО или иным лицам, МВт | Показатель степени загрузки трансформаторной подстанции, % | Показатель замены силовых трансформаторов, МВА | Показател замены линий электропередач, км | Показатель замены выключателей, шт. | Показатель замены устройств компенсации реактивной мощности, шт. | Показатель изменений доли полезного отпуска ээ, который формруется посредством приборов учета, включенных в систему сбора и передачи данных, % | Показатель оценки изменения средней продолжительности прекращения передачи электрической энергии потребителям услуг (saidi) | Показатель оценки изменения средней частоты прекращения предачи электрической энергии потребителям услуг (saifi) | Показатель общего числа исполненных в рамках инвестиционной программы обязательств сетевой организации по осуществлению технологического присоединения | Показатель числа обязательств сетевой организации по осуществлению технологического присоединения, исполненных в рамках инвестиционной программы с нарушением установленного срока технологического присоединения | Показатель объема финансовых потребностей, необходимых для реализации мероприятий, направленных на выполнение требований законодательства, млн. рублей | Показатель объема финансовых потребностей, необходимых для реализации мероприятий, направленых на выполнение предписаний органов исполнительной власти, млн. рублей | Показатель объема финансовых потребностей, необходимых для реализации мероприятий, направленых на выполеннеи требований регламентов рынков электрической энергии, млн. рублей | Показатель объема финансовых потребностей, необходимых для реализации мероприятий, направленных на развитие информационной инфраструктуры, млн. рублей | Показатель объема финансовых потребностей, необходимых для реализации мероприятий, направленных на хозяйственное обеспечение деятельности сетевой организации, млн. рублей | Показатель объема финансовых потребностей, необходимых для реализации мероприятий, направленных на реализацию инвестиционных проектов, связанных с деятельностью, не относящейся к сфере электроэнергетики, млн. рублей
1 | 2 | 3 | 4.1 | 4.2 | 4.3 | 4.4 | 4.5 | 4.6 | 4.7 | 4.8 | 5.1 | 5.2 | 5.3 | 5.4 | 5.5 | 6.1 | 6.2 | 7.1 | 7.2 | 8.1 | 8.2 | 8.3 | 9.1 | 9.2 | 10
0 | ВСЕГО по инвестиционной программе, в том числе: | Г | 3.17 | 15.95 | 28.555 | 12.305 | 3.8116 | 0 | 0 | 0 | 2.46 | 6.145 | 0 | 0 | 0 | 0 | 0 | 3 | 0 | 202.1585 | 0 | 437.4509 | 5.986 | 66.604 | 0
0.1 | Технологическое присоединение, всего | Г | 0 | 3.86 | 0 | 2.07 | 2.997 | 0 | 0 | 0 | 0 | 0 | 0 | 0 | 0 | 0 | 0 | 2 | 0 | 29.5901 | 0 | 349.9607 | 2 | 6 | 0
0.2 | Реконструкция, модернизация, техническое перевооружение, всего | Г | 0 | 0 | 0 | 0 | 0 | 0 | 0 | 0 | 0 | 0 | 0 | 0 | 0 | 0 | 0 | 0 | 0 | 0 | 0 | 87.4902 | 0 | 0 | 0
0.3 | Инвестиционные проекты, реализация которых обуславливается схемами и программами перспективного развития электроэнергетики, всего | Г | 0 | 0 | 0 | 0 | 0 | 0 | 0 | 0 | 0 | 0 | 0 | 0 | 0 | 0 | 0 | 0 | 0 | 49.8369 | 0 | 0 | 0 | 0 | 0
0.4 | Прочее новое строительство объектов электросетевого хозяйства, всего | Г | 3.17 | 12.09 | 28.555 | 10.235 | 0.8146 | 0 | 0 | 0 | 2.46 | 6.145 | 0 | 0 | 0 | 0 | 0 | 1 | 0 | 122.7314 | 0 | 0 | 0 | 0 | 0
0.5 | Покупка земельных участков для целей реализации инвестиционных проектов, всего | Г | 0 | 0 | 0 | 0 | 0 | 0 | 0 | 0 | 0 | 0 | 0 | 0 | 0 | 0 | 0 | 0 | 0 | 0 | 0 | 0 | 0 | 0 | 0
0.6 | Прочие инвестиционные проекты, всего | Г | 0 | 0 | 0 | 0 | 0 | 0 | 0 | 0 | 0 | 0 | 0 | 0 | 0 | 0 | 0 | 0 | 0 | 0 | 0 | 0 | 3.986 | 60.604 | 0
1 | Ханты-Мансийский автономный округ-Югра | Г | 3.17 | 15.95 | 28.555 | 12.305 | 3.8116 | 0 | 0 | 0 | 2.46 | 6.145 | 0 | 0 | 0 | 0 | 0 | 3 | 0 | 202.1585 | 0 | 437.4509 | 5.986 | 66.604 | 0
1.1 | Технологическое присоединение, всего, в том числе: | Г | 0 | 3.86 | 0 | 2.07 | 2.997 | 0 | 0 | 0 | 0 | 0 | 0 | 0 | 0 | 0 | 0 | 2 | 0 | 29.5901 | 0 | 349.9607 | 2 | 6 | 0
1.1.1 | Технологическое присоединение энергопринимающих устройств потребителей, всего, в том числе: | Г | 0 | 3.86 | 0 | 2.07 | 2.997 | 0 | 0 | 0 | 0 | 0 | 0 | 0 | 0 | 0 | 0 | 2 | 0 | 29.5901 | 0 | 0 | 0 | 0 | 0
1.1.1.1 | Технологическое присоединение энергопринимающих устройств потребителей максимальной мощностью до 15 кВт включительно, всего | Г | 0 | 0 | 0 | 0 | 0 | 0 | 0 | 0 | 0 | 0 | 0 | 0 | 0 | 0 | 0 | 0 | 0 | 0 | 0 | 0 | 0 | 0 | 0
1.1.1.1 | ЛЭП 0,4 кВ для электроснабжения блок-контейнера ПРС в с. Полноват Белоярского района | M_ТПБЛ-0696 | 0 | 0 | 0 | 0 | 0 | нд | нд | нд | 0 | 0 | 0 | 0 | 0 | 0 | 0 | 0 | 0 | 0 | 0 | 0 | 0 | 0 | 0
1.1.1.1 | ЛЭП 0,4 кВ для электроснабжения блок-контейнера РТРС по ул. Пионерская, д. 12 в с. Болчары Кондинского района. | M_ТПКн-0687 | 0 | 0 | 0 | 0 | 0 | нд | нд | нд | 0 | 0 | 0 | 0 | 0 | 0 | 0 | 0 | 0 | 0 | 0 | 0 | 0 | 0 | 0
1.1.1.1 | ЛЭП 0,4 кВ для электроснабжения блок-контейнера РТС "Светлый-2" в п. Светлый Березовского района. | M_ТПБр-0690 | 0 | 0 | 0 | 0 | 0 | нд | нд | нд | 0 | 0 | 0 | 0 | 0 | 0 | 0 | 0 | 0 | 0 | 0 | 0 | 0 | 0 | 0
1.1.1.1 | ЛЭП 0,4 кВ для электроснабжения блок-контейнера РТС по ул. Линейная в пгт. Пионерский Советского района. | M_ТПСв-0692 | 0 | 0 | 0 | 0 | 0 | нд | нд | нд | 0 | 0 | 0 | 0 | 0 | 0 | 0 | 0 | 0 | 0 | 0 | 0 | 0 | 0 | 0
1.1.1.1 | ЛЭП 0,4 кВ для электроснабжения блок-контейнера РТС по ул. Строительная, д. 24А в пгт. Агириш Советского района. | M_ТПСв-0694 | 0 | 0 | 0 | 0 | 0 | нд | нд | нд | 0 | 0 | 0 | 0 | 0 | 0 | 0 | 0 | 0 | 0 | 0 | 0 | 0 | 0 | 0
1.1.1.1 | ЛЭП 0,4 кВ для электроснабжения блок-контейнера РТС по ул. Школьная, д. 2А в пгт. Коммунистический Советского района. | M_ТПСв-0691 | 0 | 0 | 0 | 0 | 0 | нд | нд | нд | 0 | 0 | 0 | 0 | 0 | 0 | 0 | 0 | 0 | 0 | 0 | 0 | 0 | 0 | 0
1.1.1.1 | ЛЭП 0,4 кВ для электроснабжения блок-контейнера РТС по ул. Южная, д. 1В, в пгт. Зеленоборск Советского района. | M_ТПСв-0688 | 0 | 0 | 0 | 0 | 0 | нд | нд | нд | 0 | 0 | 0 | 0 | 0 | 0 | 0 | 0 | 0 | 0 | 0 | 0 | 0 | 0 | 0
1.1.1.1 | ЛЭП 0,4 кВ для электроснабжения вспомогательного помещения, сооружение № 369 в пгт. Березово Березовского района | M_ТПБр-0534 | 0 | 0 | 0 | 0 | 0 | нд | нд | нд | 0 | 0 | 0 | 0 | 0 | 0 | 0 | 0 | 0 | 0 | 0 | 0 | 0 | 0 | 0
1.1.1.1 | ЛЭП 0,4 кВ для электроснабжения гаражей по ул. Речная, 20 в г. Нягань. | M_ТПНг-0677 | 0 | 0 | 0 | 0 | 0 | нд | нд | нд | 0 | 0 | 0 | 0 | 0 | 0 | 0 | 0 | 0 | 0 | 0 | 0 | 0 | 0 | 0
1.1.1.1 | ЛЭП 0,4 кВ для электроснабжения жилого дома по ул. Брусничная, проезд 12 уч. 142 в г. Нягань. | M_ТПНг-0675 | 0 | 0 | 0 | 0 | 0 | нд | нд | нд | 0 | 0 | 0 | 0 | 0 | 0 | 0 | 0 | 0 | 0 | 0 | 0 | 0 | 0 | 0
1.1.1.1 | ЛЭП 0,4 кВ для электроснабжения жилого дома по ул. Новая. 41, в п. Светлый Березовского района. | M_ТПБр-0676 | 0 | 0 | 0 | 0 | 0 | нд | нд | нд | 0 | 0 | 0 | 0 | 0 | 0 | 0 | 0 | 0 | 0 | 0 | 0 | 0 | 0 | 0
1.1.1.1 | ЛЭП 0,4 кВ для электроснабжения жилого дома по ул. Таежная, 29, с. Теги Березовского района | M_ТПБр-0556 | 0 | 0 | 0 | 0 | 0 | нд | нд | нд | 0 | 0 | 0 | 0 | 0 | 0 | 0 | 0 | 0 | 0 | 0 | 0 | 0 | 0 | 0
1.1.1.1 | ЛЭП 0,4 кВ для электроснабжения личного подсобного хозяйства в СОНТ "Садовод-1" уч. 216 в г. Когалым. | M_ТПКг-0689 | 0 | 0 | 0 | 0 | 0 | нд | нд | нд | 0 | 0 | 0 | 0 | 0 | 0 | 0 | 0 | 0 | 0 | 0 | 0 | 0 | 0 | 0
1.1.1.1 | ЛЭП 0,4 кВ для электроснабжения личного подсобного хозяйства по ул. Песчаная, 22 в г. Нягань. | M_ТПНг-0684 | 0 | 0 | 0 | 0 | 0 | нд | нд | нд | 0 | 0 | 0 | 0 | 0 | 0 | 0 | 0 | 0 | 0 | 0 | 0 | 0 | 0 | 0
1.1.1.1 | ЛЭП 0,4 кВ для электроснабжения площадки временного накопления отходов в п. Ванзетур Березовского района | L_ТПБр-0494 | 0 | 0 | 0 | 0 | 0 | нд | нд | нд | 0 | 0 | 0 | 0 | 0 | 0 | 0 | 0 | 0 | 0 | 0 | 0 | 0 | 0 | 0
1.1.1.1 | ЛЭП 0,4 кВ для электроснабжения площадки временного накопления отходов в п. Теги Березовского района | L_ТПБр-0495 | 0 | 0 | 0 | 0 | 0 | нд | нд | нд | 0 | 0 | 0 | 0 | 0 | 0 | 0 | 0 | 0 | 0 | 0 | 0 | 0 | 0 | 0
1.1.1.1 | ЛЭП 0,4 кВ для электроснабжения площадки временного накопления ТКО в пгт. Кондинское Кондинского района | L_ТПКн-0489 | 0 | 0 | 0 | 0 | 0 | нд | нд | нд | 0 | 0 | 0 | 0 | 0 | 0 | 0 | 0 | 0 | 0 | 0 | 0 | 0 | 0 | 0
1.1.1.1 | ЛЭП 0,4 кВ для электроснабжения садового дома в СОНТ "Югра" уч. 19, в г. Когалым. | M_ТПКг-0678 | 0 | 0 | 0 | 0 | 0 | нд | нд | нд | 0 | 0 | 0 | 0 | 0 | 0 | 0 | 0 | 0 | 0 | 0 | 0 | 0 | 0 | 0
1.1.1.1 | ЛЭП 0,4 кВ для электроснабжения сельскохозяйственной фермы в пгт. Междуреченский Кондинского района. | M_ТПКн-0670 | 0 | 0 | 0 | 0 | 0 | нд | нд | нд | 0 | 0 | 0 | 0 | 0 | 0 | 0 | 0 | 0 | 0 | 0 | 0 | 0 | 0 | 0
1.1.1.1 | ЛЭП 0,4 кВ для электроснабжения склада по ул. Сибирская д. 11, корп. 16 в г. Нягань. | M_ТПНг-0664 | 0 | 0 | 0 | 0 | 0 | нд | нд | нд | 0 | 0 | 0 | 0 | 0 | 0 | 0 | 0 | 0 | 0 | 0 | 0 | 0 | 0 | 0
1.1.1.1 | ЛЭП 0,4 кВ для электроснабжения станции связи "Зеленоборск 74" в пгт. Зеленоборск Советского района. | M_ТПСв-0674 | 0 | 0 | 0 | 0 | 0 | нд | нд | нд | 0 | 0 | 0 | 0 | 0 | 0 | 0 | 0 | 0 | 0 | 0 | 0 | 0 | 0 | 0
1.1.1.1 | ЛЭП 0,4 кВ для электроснабжения станции связи по ул. Кольцевая в г. Югорск. | M_ТПЮг-0597 | 0 | 0 | 0 | 0 | 0 | нд | нд | нд | 0 | 0 | 0 | 0 | 0 | 0 | 0 | 0 | 0 | 0 | 0 | 0 | 0 | 0 | 0
1.1.1.1 | ЛЭП 0,4 кВ для электроснабжения технического помещения по ул. Сибирская 19, корп. 17 в г. Нягань | M_ТПНг-0665 | 0 | 0 | 0 | 0 | 0 | 0 | 0 | 0 | 0 | 0 | 0 | 0 | 0 | 0 | 0 | 0 | 0 | 0 | 0 | 0 | 0 | 0 | 0
1.1.1.1 | ТП 10/0,4 кВ, ЛЭП 10 кВ для электроснабжения площадки временного накопления ТКО в пгт. Луговой Кондинского района | L_ТПКн-0484 | 0 | 0 | 0 | 0 | 0 | нд | нд | нд | 0 | 0 | 0 | 0 | 0 | 0 | 0 | 0 | 0 | 0 | 0 | 0 | 0 | 0 | 0
1.1.1.1 | ТП 10/0,4 кВ, ЛЭП 10-0,4 кВ для электроснабжения дачного дома на территории НПС Катыш, пгт. Кондинское Кондинского района | M_ТПКн-0668 | 0 | 0 | 0 | 0 | 0 | нд | нд | нд | 0 | 0 | 0 | 0 | 0 | 0 | 0 | 0 | 0 | 0 | 0 | 0 | 0 | 0 | 0
1.1.1.1 | ТП 10/0,4 кВ, ЛЭП 10-0,4 кВ для электроснабжения ИЖС за рекой Кирилл-Высьягун в г. Когалым | M_ТПКг-0565 | 0 | 0 | 0 | 0 | 0 | нд | нд | нд | 0 | 0 | 0 | 0 | 0 | 0 | 0 | 0 | 0 | 0 | 0 | 0 | 0 | 0 | 0
1.1.1.1 | ТП 20/0,4 кВ для электроснабжения площадки временного накопления отходов в пгт. Игрим Березовского района | L_ТПБр-0492 | 0 | 0 | 0 | 0 | 0 | нд | нд | нд | 0 | 0 | 0 | 0 | 0 | 0 | 0 | 0 | 0 | 0 | 0 | 0 | 0 | 0 | 0
1.1.1.1 | ТП 6/0,4 кВ, ЛЭП 0,4 кВ для электроснабжения площадки временного накопления отходов в п. Светлый Березовского района | L_ТПБр-0493 | 0 | 0 | 0 | 0 | 0 | нд | нд | нд | 0 | 0 | 0 | 0 | 0 | 0 | 0 | 0 | 0 | 0 | 0 | 0 | 0 | 0 | 0
1.1.1.1 | ЛЭП 0,4 кВ для электроснабжения дачного дома в СОНТ "Югра" уч. 60 в г. Когалым | N_ТПКг-0712 | 0 | 0 | 0 | 0 | 0 | нд | нд | нд | 0 | 0 | 0 | 0 | 0 | 0 | 0 | 0 | 0 | 0 | 0 | 0 | 0 | 0 | 0
1.1.1.1 | ЛЭП 0,4 кВ для электроснабжения дачного дома по ул. Брусничная, проезд 15 уч. 223 в г. Нягань | N_ТПНг-0716 | 0 | 0 | 0 | 0 | 0 | нд | нд | нд | 0 | 0 | 0 | 0 | 0 | 0 | 0 | 0 | 0 | 0 | 0 | 0 | 0 | 0 | 0
1.1.1.1 | ЛЭП 0,4 кВ для электроснабжения жилого дома в садовом массиве "АТХ", ул. Сибирская, уч. 237 в г. Нягань | N_ТПНг-0719 | 0 | 0 | 0 | 0 | 0 | нд | нд | нд | 0 | 0 | 0 | 0 | 0 | 0 | 0 | 0 | 0 | 0 | 0 | 0 | 0 | 0 | 0
1.1.1.1 | ЛЭП 0,4 кВ для электроснабжения жилого дома по ул. Ермака, д. 8А в г. Нягань | N_ТПНг-0720 | 0 | 0 | 0 | 0 | 0 | 0 | 0 | 0 | 0 | 0 | 0 | 0 | 0 | 0 | 0 | 0 | 0 | 0 | 0 | 0 | 0 | 0 | 0
1.1.1.1 | ЛЭП 0,4 кВ для электроснабжения жилого дома по ул. Мостовая в г. Когалым | N_ТПКг-0708 | 0 | 0 | 0 | 0 | 0 | 0 | 0 | 0 | 0 | 0 | 0 | 0 | 0 | 0 | 0 | 0 | 0 | 0 | 0 | 0 | 0 | 0 | 0
1.1.1.1 | ЛЭП 0,4 кВ для электроснабжения жилого дома по ул. Новая, д. 47 А в д. Ушья Кондинского района | N_ТПКн-0704 | 0 | 0 | 0 | 0 | 0 | нд | нд | нд | 0 | 0 | 0 | 0 | 0 | 0 | 0 | 0 | 0 | 0 | 0 | 0 | 0 | 0 | 0
1.1.1.1 | ЛЭП 0,4 кВ для электроснабжения жилого дома по ул. Рижская, 18А в г. Когалыме | N_ТПКг-0703 | 0 | 0 | 0 | 0 | 0 | нд | нд | нд | 0 | 0 | 0 | 0 | 0 | 0 | 0 | 0 | 0 | 0 | 0 | 0 | 0 | 0 | 0
1.1.1.1 | ЛЭП 0,4 кВ для электроснабжения жилых домов по ул. Дзержинского в г. Югорск. | N_ТПЮг-0722 | 0 | 0 | 0 | 0 | 0 | нд | нд | нд | 0 | 0 | 0 | 0 | 0 | 0 | 0 | 0 | 0 | 0 | 0 | 0 | 0 | 0 | 0
1.1.1.1 | ЛЭП 0,4 кВ для электроснабжения жилых домов по ул. Заречная в г. Советский | N_ТПСв-0698 | 0 | 0 | 0 | 0 | 0 | нд | нд | нд | 0 | 0 | 0 | 0 | 0 | 0 | 0 | 0 | 0 | 0 | 0 | 0 | 0 | 0 | 0
1.1.1.1 | ЛЭП 0,4 кВ для электроснабжения личного подсобного хозяйства в СОК "Энергия", проезд 15 уч. 300 в г. Нягань | N_ТПНг-0713 | 0 | 0 | 0 | 0 | 0 | нд | нд | нд | 0 | 0 | 0 | 0 | 0 | 0 | 0 | 0 | 0 | 0 | 0 | 0 | 0 | 0 | 0
1.1.1.1 | ЛЭП 0,4 кВ для электроснабжения магазина по ул. Ленина в пгт. Междуреченский Кондинского района. | N_ТПКн-0702 | 0 | 0 | 0 | 0 | 0 | нд | нд | нд | 0 | 0 | 0 | 0 | 0 | 0 | 0 | 0 | 0 | 0 | 0 | 0 | 0 | 0 | 0
1.1.1.1 | ЛЭП 0,4 кВ для электроснабжения пилорамы по ул. Нефтепроводная, 2Д в пгт. Междуреченский Кондинского района | N_ТПКн-0717 | 0 | 0 | 0 | 0 | 0 | нд | нд | нд | 0 | 0 | 0 | 0 | 0 | 0 | 0 | 0 | 0 | 0 | 0 | 0 | 0 | 0 | 0
1.1.1.1 | ЛЭП 0,4 кВ для электроснабжения станции связи "Белоярский 74" в г. Белоярский | N_ТПБл-0724 | 0 | 0 | 0 | 0 | 0 | нд | нд | нд | 0 | 0 | 0 | 0 | 0 | 0 | 0 | 0 | 0 | 0 | 0 | 0 | 0 | 0 | 0
1.1.1.1 | ЛЭП 0,4 кВ для электроснабжения станции связи "Коммунистический 74" в пгт. Коммунистический Советского района | N_ТПСв-0714 | 0 | 0 | 0 | 0 | 0 | нд | нд | нд | 0 | 0 | 0 | 0 | 0 | 0 | 0 | 0 | 0 | 0 | 0 | 0 | 0 | 0 | 0
1.1.1.1 | ЛЭП 0,4 кВ для электроснабжения ягодного питомника по ул. Южная в г. Когалым | N_ТПКг-0707 | 0 | 0 | 0 | 0 | 0 | нд | нд | нд | 0 | 0 | 0 | 0 | 0 | 0 | 0 | 0 | 0 | 0 | 0 | 0 | 0 | 0 | 0
1.1.1.1 | ЛЭП 0,4 кВт для электроснабжения станции связи по ул. Центральная,1 в г. Когалым | N_ТПКг-0705 | 0 | 0 | 0 | 0 | 0 | нд | нд | нд | 0 | 0 | 0 | 0 | 0 | 0 | 0 | 0 | 0 | 0 | 0 | 0 | 0 | 0 | 0
1.1.1.1 | ЛЭП-0,4 кВ для электроснабжения дачного дома по ул. Цветочная, 10 в г.Югорск | N_ТПЮг-0730 | 0 | 0 | 0 | 0 | 0 | нд | нд | нд | 0 | 0 | 0 | 0 | 0 | 0 | 0 | 0 | 0 | 0 | 0 | 0 | 0 | 0 | 0
1.1.1.1 | ЛЭП-0,4 кВ для электроснабжения жилого дома по ул. Окружная, 4 в г. Советский | N_ТПСв-0729 | 0 | 0 | 0 | 0 | 0 | нд | нд | нд | 0 | 0 | 0 | 0 | 0 | 0 | 0 | 0 | 0 | 0 | 0 | 0 | 0 | 0 | 0
1.1.1.1 | ЛЭП-0,4 кВ для электроснабжения жилого дома по ул. Энергетиков, 2в в пгт. Междуреченский Кондинского района | N_ТПКн-0732 | 0 | 0 | 0 | 0 | 0 | нд | нд | нд | 0 | 0 | 0 | 0 | 0 | 0 | 0 | 0 | 0 | 0 | 0 | 0 | 0 | 0 | 0
1.1.1.1 | ЛЭП-0,4 кВ для электроснабжения теплого бокса по ул. Пионерная, д. 3 в г. Когалым | N_ТПКг-0728 | 0 | 0 | 0 | 0 | 0 | нд | нд | нд | 0 | 0 | 0 | 0 | 0 | 0 | 0 | 0 | 0 | 0 | 0 | 0 | 0 | 0 | 0
1.1.1.1 | Строительство ВЛИ 0,4 кВ ориентировочной протяженностью 0,06 км для электроснабжения жилого дома по ул. Кедровая, 33 в пгт. Междуреченский Кондинского | N_ТПКн-0743 | 0 | 0 | 0 | 0 | 0 | нд | нд | нд | 0 | 0 | 0 | 0 | 0 | 0 | 0 | 0 | 0 | 0 | 0 | 0 | 0 | 0 | 0
1.1.1.1 | Строительство ВЛИ 0,4 кВ ориентировочной протяженностью 0,08 км для электроснабжения жилого дома по ул. Брусничная, проезд 11 уч. 105 А в г. Нягань | N_ТПНг-0744 | 0 | 0 | 0 | 0 | 0 | нд | нд | нд | 0 | 0 | 0 | 0 | 0 | 0 | 0 | 0 | 0 | 0 | 0 | 0 | 0 | 0 | 0
1.1.1.1 | Строительство ВЛИ 0,4 кВ ориентировочной протяженностью 0,115 км для электроснабжения садового дома по ул Брусничная проезд 11 уч. 115 в г. Нягань | N_ТПНг-0747 | 0 | 0 | 0 | 0 | 0 | нд | нд | нд | 0 | 0 | 0 | 0 | 0 | 0 | 0 | 0 | 0 | 0 | 0 | 0 | 0 | 0 | 0
1.1.1.1 | Строительство ВЛИ 0,4 кВ ориентировочной протяженностью 0,140 км для электроснабжения блокированной жилой застройки по ул. Радужная, д. 29А в пгт. Междуреченский Кондинского района | N_ТПКн-0748 | 0 | 0 | 0 | 0 | 0 | нд | нд | нд | 0 | 0 | 0 | 0 | 0 | 0 | 0 | 0 | 0 | 0 | 0 | 0 | 0 | 0 | 0
1.1.1.1 | Строительство ВЛИ-0,4 кВ ориентировочной протяженность. 0,150 км для электроснабжения гаража по ул. Чернышова, д.4, корп. 9, бокс 18 в г. Нягань | N_ТПНг-0750 | 0 | 0 | 0 | 0 | 0 | нд | нд | нд | 0 | 0 | 0 | 0 | 0 | 0 | 0 | 0 | 0 | 0 | 0 | 0 | 0 | 0 | 0
1.1.1.1 | Строительство ВЛИ-0,4 кВ ориентировочной протяженностью 0,068 км для электроснабжения жилого дома по ул. Владимира Маяковского, д. 28 в г. Советский | N_ТПСв-0749 | 0 | 0 | 0 | 0 | 0 | нд | нд | нд | 0 | 0 | 0 | 0 | 0 | 0 | 0 | 0 | 0 | 0 | 0 | 0 | 0 | 0 | 0
1.1.1.1 | Строительство КТП 6/0,4 кВ мощностью 0,160 МВА, ЛЭП 6 кВ, 0,4 кВ ориентировочной протяженнностью 0,650 км для электроснабжения жилого дома по пер. Талинский, 2, д. Ягурьях, Ханты-Мансийского р-на. | N_ТПХмр-0769 | 0 | 0 | 0 | 0 | 0 | нд | нд | нд | 0 | 0 | 0 | 0 | 0 | 0 | 0 | 0 | 0 | 0 | 0 | 0 | 0 | 0 | 0
1.1.1.1 | Строительство ЛЭП 0,4 кВ ориентировочной протяженность 0,250 км для электроснабжения жилого дома по ул. Самоцветная д.16 в г. Югорск | N_ТПЮг-0810 | 0 | 0 | 0 | 0 | 0 | нд | нд | нд | 0 | 0 | 0 | 0 | 0 | 0 | 0 | 0 | 0 | 0 | 0 | 0 | 0 | 0 | 0
1.1.1.1 | Строительство ЛЭП 0,4 кВ ориентировочной протяженностью 0,03 км для электроснабжения жилого дома по пр-кт Нефтяников, 8/8 в г. Нягань | N_ТПНг-0805 | 0 | 0 | 0 | 0 | 0 | нд | нд | нд | 0 | 0 | 0 | 0 | 0 | 0 | 0 | 0 | 0 | 0 | 0 | 0 | 0 | 0 | 0
1.1.1.1 | Строительство ЛЭП 0,4 кВ ориентировочной протяженностью 0,035 км для электроснабжения индивидуального жилого дома по ул. Центральная, 57, пгт. Междуреченский, Кондинского р-на | N_ТПКн-0804 | 0 | 0 | 0 | 0 | 0 | нд | нд | нд | 0 | 0 | 0 | 0 | 0 | 0 | 0 | 0 | 0 | 0 | 0 | 0 | 0 | 0 | 0
1.1.1.1 | Строительство ЛЭП 0,4 кВ ориентировочной протяженностью 0,047 км для электроснабжения блокированной жилой застройки в районе ул. Хвойная-Добровольцев-Трассовиков (мкр. Звездный), в г.Советский ЗУ №86:09:0101005:2891 | N_ТПСв-0802 | 0 | 0 | 0 | 0 | 0 | нд | нд | нд | 0 | 0 | 0 | 0 | 0 | 0 | 0 | 0 | 0 | 0 | 0 | 0 | 0 | 0 | 0
1.1.1.1 | Строительство ЛЭП 0,4 кВ ориентировочной протяженностью 0,059 км для электроснабжения жилого дома в СОНТ "Садовод-1" уч. № 171 в г. Когалым | N_ТПКг-0726 | 0 | 0 | 0 | 0 | 0 | нд | нд | нд | 0 | 0 | 0 | 0 | 0 | 0 | 0 | 0 | 0 | 0 | 0 | 0 | 0 | 0 | 0
1.1.1.1 | Строительство ЛЭП 0,4 кВ ориентировочной протяженностью 0,065 км. для электроснабжения жилого дома на ЗУ № 86:22:0003002:3496 в г. Югорск | N_ТПЮг-0754 | 0 | 0 | 0 | 0 | 0 | нд | нд | нд | 0 | 0 | 0 | 0 | 0 | 0 | 0 | 0 | 0 | 0 | 0 | 0 | 0 | 0 | 0
1.1.1.1 | Строительство ЛЭП 0,4 кВ ориентировочной протяженностью 0,074 км для электроснабжения СШ "Патриот" по адресу пер.Парковый 7В в г.Нягань | N_ТПНг-0763 | 0 | 0 | 0 | 0 | 0 | нд | нд | нд | 0 | 0 | 0 | 0 | 0 | 0 | 0 | 0 | 0 | 0 | 0 | 0 | 0 | 0 | 0
1.1.1.1 | Строительство ЛЭП 0,4 кВ ориентировочной протяженностью 0,075 км для электроснабжения жилого дома по ул. Современников, 9 в г. Нягань | N_ТПНг-0745 | 0 | 0 | 0 | 0 | 0 | нд | нд | нд | 0 | 0 | 0 | 0 | 0 | 0 | 0 | 0 | 0 | 0 | 0 | 0 | 0 | 0 | 0
1.1.1.1 | Строительство ЛЭП 0,4 кВ ориентировочной протяженностью 0,076 км. для электроснабжения жилого дома по ул. Александра Кабанова, 9, в г.Нягань | N_ТПНг-0764 | 0 | 0 | 0 | 0 | 0 | нд | нд | нд | 0 | 0 | 0 | 0 | 0 | 0 | 0 | 0 | 0 | 0 | 0 | 0 | 0 | 0 | 0
1.1.1.1 | Строительство ЛЭП 0,4 кВ ориентировочной протяженностью 0,09 км для электроснабжения жилого дома по ул. Сибирская, 122А/1, пгт. Междуреченский, Кондинского района | N_ТПКн-0759 | 0 | 0 | 0 | 0 | 0 | нд | нд | нд | 0 | 0 | 0 | 0 | 0 | 0 | 0 | 0 | 0 | 0 | 0 | 0 | 0 | 0 | 0
1.1.1.1 | Строительство ЛЭП 0,4 кВ ориентировочной протяженностью 0,105 км. для электроснабжения жилого дома по ул. Брусничная, проезд 4, участок 47 в г.Нягань | N_ТПНг-0765 | 0 | 0 | 0 | 0 | 0 | нд | нд | нд | 0 | 0 | 0 | 0 | 0 | 0 | 0 | 0 | 0 | 0 | 0 | 0 | 0 | 0 | 0
1.1.1.1 | Строительство ЛЭП 0,4 кВ ориентировочной протяженностью 0,11 км для электроснабжения жилого дома по улице 30 лет Победы, 35 в г. Нягань | N_ТПНг-0757 | 0 | 0 | 0 | 0 | 0 | нд | нд | нд | 0 | 0 | 0 | 0 | 0 | 0 | 0 | 0 | 0 | 0 | 0 | 0 | 0 | 0 | 0
1.1.1.1 | Строительство ЛЭП 0,4 кВ ориентировочной протяженностью 0,120 км для электроснабжения жилого дома по ул. Титова, 14 в г. Югорск | N_ТПЮг-0772 | 0 | 0 | 0 | 0 | 0 | нд | нд | нд | 0 | 0 | 0 | 0 | 0 | 0 | 0 | 0 | 0 | 0 | 0 | 0 | 0 | 0 | 0
1.1.1.1 | Строительство ЛЭП 0,4 кВ ориентировочной протяженностью 0,138 км для электроснабжения пространства отдыха "ЛАФА" в районе ул. Южная, кадастровый квартал 86:13:0401011 в г.Нягань | N_ТПНг-0806 | 0 | 0 | 0 | 0 | 0 | нд | нд | нд | 0 | 0 | 0 | 0 | 0 | 0 | 0 | 0 | 0 | 0 | 0 | 0 | 0 | 0 | 0
1.1.1.1 | Строительство ЛЭП 0,4 кВ ориентировочной протяженностью 0,157 км для электроснабжения жилого дома по ул. Брусничная, 119 в г. Нягань | N_ТПНг-0752 | 0 | 0 | 0 | 0 | 0 | нд | нд | нд | 0 | 0 | 0 | 0 | 0 | 0 | 0 | 0 | 0 | 0 | 0 | 0 | 0 | 0 | 0
1.1.1.1 | Строительство ЛЭП 0,4 кВ ориентировочной протяженностью 0,190 км. для электроснабжения дачного дома по ул. Новая д. 1 в д. Ямки Кондинского р-на | N_ТПКн-0770 | 0 | 0 | 0 | 0 | 0 | нд | нд | нд | 0 | 0 | 0 | 0 | 0 | 0 | 0 | 0 | 0 | 0 | 0 | 0 | 0 | 0 | 0
1.1.1.1 | Строительство ЛЭП 0,4 кВ ориентировочной протяженностью 0,22 км для электроснабжения Заправки транспортных средств ул. Кольцевая, уч. 1Б, Кад. № 86:22:0002001:1399 в г. Югорск | N_ТПЮг-0807 | 0 | 0 | 0 | 0 | 0 | нд | нд | нд | 0 | 0 | 0 | 0 | 0 | 0 | 0 | 0 | 0 | 0 | 0 | 0 | 0 | 0 | 0
1.1.1.1 | Строительство ЛЭП 0,4 кВ ориентировочной протяженностью 0,28 км. для электроснабжения жилых домов по ул. Ермака д.45, д.52 в г. Нягань | N_ТПНг-0755 | 0 | 0 | 0 | 0 | 0 | нд | нд | нд | 0 | 0 | 0 | 0 | 0 | 0 | 0 | 0 | 0 | 0 | 0 | 0 | 0 | 0 | 0
1.1.1.1 | Строительство ЛЭП 0,4 кВ ориентировочной протяженностью 0,296 км для электроснабжения индивидуального жилого дома в СОК «Энергия», проезд 4, участок 110 А в г. Нягань | N_ТПНг-0774 | 0 | 0 | 0 | 0 | 0 | нд | нд | нд | 0 | 0 | 0 | 0 | 0 | 0 | 0 | 0 | 0 | 0 | 0 | 0 | 0 | 0 | 0
1.1.1.1 | Строительство ЛЭП 0,4 кВ ориентировочной протяженностью 0,355 км. для электроснабжения овощехранилища в районе п. Дальний и урочища Совлинский, Кондинского р-на, номер ЗУ 86:01:1302001:511 | N_ТПКн-0809 | 0 | 0 | 0 | 0 | 0 | нд | нд | нд | 0 | 0 | 0 | 0 | 0 | 0 | 0 | 0 | 0 | 0 | 0 | 0 | 0 | 0 | 0
1.1.1.1 | Строительство ЛЭП 0,4 кВ ориентировочной протяженностью 0,420 км для электроснабжения блокированного жилого дома по ул. Мира, д. 85/6 в с.Нялинское Ханты-Мансийского р-на | N_ТПХмр-0773 | 0 | 0 | 0 | 0 | 0 | нд | нд | нд | 0 | 0 | 0 | 0 | 0 | 0 | 0 | 0 | 0 | 0 | 0 | 0 | 0 | 0 | 0
1.1.1.1 | Строительство ЛЭП 0,4 кВ ориентировочной протяженностью по трассе 0,09 км для электроснабжения жилого дома по ул. Дачная в г. Югорск | N_ТПЮг-0742 | 0 | 0 | 0 | 0 | 0 | 0 | 0 | 0 | 0 | 0 | 0 | 0 | 0 | 0 | 0 | 0 | 0 | 0 | 0 | 0 | 0 | 0 | 0
1.1.1.1 | Строительство ЛЭП 10 кВ ориентировочной протяженностью 0,05 км для электроснабжения АЗС по ул. Комарова, 61 в п. Сибирский Ханты-Мансийского района | N_ТПХМр-0761 | 0 | 0 | 0 | 0 | 0 | 0 | 0 | 0 | 0 | 0 | 0 | 0 | 0 | 0 | 0 | 0 | 0 | 0 | 0 | 0 | 0 | 0 | 0
1.1.1.1 | ТП 10/0,4 кВ для электроснабжения жилого дома по ул. Новоселов, 9 в г. Нягань | N_ТПНг-0736 | 0 | 0 | 0 | 0 | 0 | 0 | 0 | 0 | 0 | 0 | 0 | 0 | 0 | 0 | 0 | 0 | 0 | 0 | 0 | 0 | 0 | 0 | 0
1.1.1.1 | ТП 10/0,4 кВ, ЛЭП 10 кВ для электроснабжения станции связи "Югорск" по ул. Промышленная в г. Югорск. | N_ТПЮг-0735 | 0 | 0 | 0 | 0 | 0 | 0 | 0 | 0 | 0 | 0 | 0 | 0 | 0 | 0 | 0 | 0 | 0 | 0 | 0 | 0 | 0 | 0 | 0
1.1.1.1 | ТП 10/0,4 кВ, ЛЭП 10-0,4 кВ для электроснабжения гаража по ул. Ленинградская, 3/205 в г. Нягань | N_ТПНг-0725 | 0 | 0 | 0 | 0 | 0 | нд | нд | нд | 0 | 0 | 0 | 0 | 0 | 0 | 0 | 0 | 0 | 0 | 0 | 0 | 0 | 0 | 0
1.1.1.1 | ТП 10/0,4 кВ, ЛЭП 10-0,4 кВ для электроснабжения жилого строения в СОК "Энергия", проезд 4 уч. 190 в г. Нягань. | N_ТПНг-0721 | 0 | 0 | 0 | 0 | 0 | нд | нд | нд | 0 | 0 | 0 | 0 | 0 | 0 | 0 | 0 | 0 | 0 | 0 | 0 | 0 | 0 | 0
1.1.1.2 | Технологическое присоединение энергопринимающих устройств потребителей максимальной мощностью до 150 кВт включительно, всего | N_ТПБл-0711 | 0 | 1.36 | 0 | 1.15 | 0.06 | 0 | 0 | 0 | 0 | 0 | 0 | 0 | 0 | 0 | 0 | 1 | 0 | 8.5492 | 0 | 0 | 0 | 0 | 0
1.1.1.2 | КТП 10/0,4 кВ, ЛЭП 10-0,4 кВ для электроснабжения многоквартирного жилого дома по ул. Уральская, д. 87 в г. Нягань | M_ТПНг-0552 | 0 | 0 | 0 | 0 | 0 | нд | нд | нд | 0 | 0 | 0 | 0 | 0 | 0 | 0 | 0 | 0 | 0 | 0 | 0 | 0 | 0 | 0
1.1.1.2 | КТП 10/0,4 кВ, ЛЭП 10-0,4 кВ для электроснабжения многоквартирных жилых домов по ул. Трассовиков в г.п. Советский Советского района | K_ТПСв-0389 | 0 | 0 | 0 | 0 | 0 | нд | нд | нд | 0 | 0 | 0 | 0 | 0 | 0 | 0 | 0 | 0 | 0 | 0 | 0 | 0 | 0 | 0
1.1.1.2 | КТП 6/0,4 кВ, ЛЭП 6 кВ для электроснабжения многоквартирных жилых домов по ул. Молодежная в пгт. Березово Березовского района | K_ТПБр-0374 | 0 | 0 | 0 | 0 | 0 | нд | нд | нд | 0 | 0 | 0 | 0 | 0 | 0 | 0 | 0 | 0 | 0 | 0 | 0 | 0 | 0 | 0
1.1.1.2 | ЛЭП 0,4 кВ для электроснабжения гаража по ул. Сибирская д. 12, корп. 3 бокс № 2 в г. Нягань. | M_ТПНг-0663 | 0 | 0 | 0 | 0 | 0 | нд | нд | нд | 0 | 0 | 0 | 0 | 0 | 0 | 0 | 0 | 0 | 0 | 0 | 0 | 0 | 0 | 0
1.1.1.2 | ЛЭП 0,4 кВ для электроснабжения жилого дома по ул. Сибирская, д. 47 в пгт. Междуреченский Кондинского района. | M_ТПКн-0582 | 0 | 0 | 0 | 0 | 0 | нд | нд | нд | 0 | 0 | 0 | 0 | 0 | 0 | 0 | 0 | 0 | 0 | 0 | 0 | 0 | 0 | 0
1.1.1.2 | ЛЭП 0,4 кВ для электроснабжения КОС в д. Алтай Кондинского района | L_ТПКн-0490 | 0 | 0 | 0 | 0 | 0 | нд | нд | нд | 0 | 0 | 0 | 0 | 0 | 0 | 0 | 0 | 0 | 0 | 0 | 0 | 0 | 0 | 0
1.1.1.2 | ЛЭП 0,4 кВ для электроснабжения котельной по ул. Заводская, д. 12 в пгт. Пионерский Советского района. | M_ТПСв-0686 | 0 | 0 | 0 | 0 | 0 | нд | нд | нд | 0 | 0 | 0 | 0 | 0 | 0 | 0 | 0 | 0 | 0 | 0 | 0 | 0 | 0 | 0
1.1.1.2 | ЛЭП 0,4 кВ для электроснабжения КПП в с. Болчары Кондинского района. | M_ТПКн-0654 | 0 | 0 | 0 | 0 | 0 | нд | нд | нд | 0 | 0 | 0 | 0 | 0 | 0 | 0 | 0 | 0 | 0 | 0 | 0 | 0 | 0 | 0
1.1.1.2 | ЛЭП 0,4 кВ для электроснабжения многоквартирного жилого дома по ул. Гагарина в г. Советский. | M_ТПСв-0693 | 0 | 0 | 0 | 0 | 0 | нд | нд | нд | 0 | 0 | 0 | 0 | 0 | 0 | 0 | 0 | 0 | 0 | 0 | 0 | 0 | 0 | 0
1.1.1.2 | ЛЭП 0,4 кВ для электроснабжения многоквартирного жилого дома по ул. Молодежная, 8 в с. Теги Березовского района | M_ТПБр-0557 | 0 | 0 | 0 | 0 | 0 | нд | нд | нд | 0 | 0 | 0 | 0 | 0 | 0 | 0 | 0 | 0 | 0 | 0 | 0 | 0 | 0 | 0
1.1.1.2 | ЛЭП 0,4 кВ для электроснабжения объектов по ул Чернышова в г. Нягань. | M_ТПНг-0679 | 0 | 0 | 0 | 0 | 0 | нд | нд | нд | 0 | 0 | 0 | 0 | 0 | 0 | 0 | 0 | 0 | 0 | 0 | 0 | 0 | 0 | 0
1.1.1.2 | ЛЭП 10-0,4 кВ для электроснабжения многоквартирного жилого дома по ул. Речная, 71А в г. Нягань | L_ТПНг-0424 | 0 | 0 | 0 | 0 | 0 | нд | нд | нд | 0 | 0 | 0 | 0 | 0 | 0 | 0 | 0 | 0 | 0 | 0 | 0 | 0 | 0 | 0
1.1.1.2 | ЛЭП-0,4 кВ для электроснабжения многоквартирного жилого дома по ул. Менделеева, уч. 33а, в г. Югорск | L_ТПЮг-0446 | 0 | 0 | 0 | 0 | 0 | нд | нд | нд | 0 | 0 | 0 | 0 | 0 | 0 | 0 | 0 | 0 | 0 | 0 | 0 | 0 | 0 | 0
1.1.1.2 | ЛЭП-0,4 кВ для электроснабжения многоквартирного жилого дома по ул. Титова, 30, в г. Югорск | L_ТПЮг-0452 | 0 | 0 | 0 | 0 | 0 | нд | нд | нд | 0 | 0 | 0 | 0 | 0 | 0 | 0 | 0 | 0 | 0 | 0 | 0 | 0 | 0 | 0
1.1.1.2 | Строительство ЛЭП 0,4 кВ для электроснабжения амбулатории в с. Леуши Кондинского района | M_ТПКн-0608 | 0 | 0 | 0 | 0.1 | 0 | нд | нд | нд | 0 | 0 | 0 | 0 | 0 | 0 | 0 | 0 | 0 | 0.25461 | 0 | 0 | 0 | 0 | 0
1.1.1.2 | ТП 10/0,4 кВ, ЛЭП 10 кВ для электроснабжения туристической базы в г. Югорске. | M_ТПЮг-0681 | 0 | 0 | 0 | 0 | 0 | нд | нд | нд | 0 | 0 | 0 | 0 | 0 | 0 | 0 | 0 | 0 | 0 | 0 | 0 | 0 | 0 | 0
1.1.1.2 | ТП 10/0,4 кВ, ЛЭП 10-0,4 кВ для электроснабжения котельной, пер. Комсомольский, строение 8 в г. Советский. | M_ТПСв-0658 | 0 | 0 | 0 | 0 | 0 | нд | нд | нд | 0 | 0 | 0 | 0 | 0 | 0 | 0 | 0 | 0 | 0 | 0 | 0 | 0 | 0 | 0
1.1.1.2 | ТП 10/0,4 кВ, ЛЭП 10-0,4 кВ для электроснабжения многофункционального павильона по ул. Киевская в г. Советский Советского района. | M_ТПСв-0695 | 0 | 0 | 0 | 0 | 0 | нд | нд | нд | 0 | 0 | 0 | 0 | 0 | 0 | 0 | 0 | 0 | 0 | 0 | 0 | 0 | 0 | 0
1.1.1.2 | КТП 10/0,4 кВ, ЛЭП 10-0,4 кВ для электроснабжения КОС по ул. Собянина в с. Полноват Белоярского района | N_ТПБл-0711 | 0 | 0 | 0 | 0 | 0 | нд | нд | нд | 0 | 0 | 0 | 0 | 0 | 0 | 0 | 0 | 0 | 0 | 0 | 0 | 0 | 0 | 0
1.1.1.2 | ЛЭП 0,4 кВ для электроснабжения блокированной жилой застройки в п. Лыхма Белоярского района | N_ТПБл-0723 | 0 | 0 | 0 | 0 | 0 | нд | нд | нд | 0 | 0 | 0 | 0 | 0 | 0 | 0 | 0 | 0 | 0 | 0 | 0 | 0 | 0 | 0
1.1.1.2 | ЛЭП 0,4 кВ для электроснабжения газовой котельной по ул. Молодежная, 23 в пгт. Березово Березовского района | N_ТПБр-0699 | 0 | 0 | 0 | 0 | 0 | нд | нд | нд | 0 | 0 | 0 | 0 | 0 | 0 | 0 | 0 | 0 | 0 | 0 | 0 | 0 | 0 | 0
1.1.1.2 | ЛЭП 0,4 кВ для электроснабжения диспетчерского пункта по ул. Пионерная в г. Когалым | N_ТПКг-0737 | 0 | 0 | 0 | 0 | 0 | нд | нд | нд | 0 | 0 | 0 | 0 | 0 | 0 | 0 | 0 | 0 | 0 | 0 | 0 | 0 | 0 | 0
1.1.1.2 | ЛЭП 0,4 кВ для электроснабжения КНС в с. Полноват Белоярского района | N_ТПБл-0710 | 0 | 0 | 0 | 0 | 0 | нд | нд | нд | 0 | 0 | 0 | 0 | 0 | 0 | 0 | 0 | 0 | 0 | 0 | 0 | 0 | 0 | 0
1.1.1.2 | ЛЭП 0,4 кВ для электроснабжения магазина по ул. Сургутское шоссе в г. Когалым | N_ТПКг-0740 | 0 | 0 | 0 | 0 | 0 | нд | нд | нд | 0 | 0 | 0 | 0 | 0 | 0 | 0 | 0 | 0 | 0 | 0 | 0 | 0 | 0 | 0
1.1.1.2 | ЛЭП 0,4 кВ для электроснабжения многоквартирного жилого дома по ул. Гастелло в г. Советский | N_ТПСв-0715 | 0 | 0 | 0 | 0 | 0 | нд | нд | нд | 0 | 0 | 0 | 0 | 0 | 0 | 0 | 0 | 0 | 0 | 0 | 0 | 0 | 0 | 0
1.1.1.2 | ЛЭП 0,4 кВ для электроснабжения торгового павильона по ул. Дружбы Народов в г. Когалым. | N_ТПКг-0734 | 0 | 0 | 0 | 0 | 0 | нд | нд | нд | 0 | 0 | 0 | 0 | 0 | 0 | 0 | 0 | 0 | 0 | 0 | 0 | 0 | 0 | 0
1.1.1.2 | ЛЭП 0,4 кВ для электроснабжения торгового центра по ул. Строителей, 10А в г. Когалым | N_ТПКг-0709 | 0 | 0 | 0 | 0 | 0 | нд | нд | нд | 0 | 0 | 0 | 0 | 0 | 0 | 0 | 0 | 0 | 0 | 0 | 0 | 0 | 0 | 0
1.1.1.2 | ЛЭП-0,4 кВ для электроснабжения торгового центра, расположенного в Восточной промзоне г. Советский | N_ТПСв-0727 | 0 | 0 | 0 | 0 | 0 | нд | нд | нд | 0 | 0 | 0 | 0 | 0 | 0 | 0 | 0 | 0 | 0 | 0 | 0 | 0 | 0 | 0
1.1.1.2 | Строительство КТП 10/0,4 кВ мощностью 0,025 МВА, ЛЭП 10-0,4 кВ ориентировочной протяженностью 0,330 км для электроснабжения Базы отдыха «Атмосфера» в г. Нягань, кад.номер ЗУ 86:13:0401011:858. | N_ТПНг-0808 | 0 | 0 | 0 | 0 | 0 | 0 | 0 | 0 | 0 | 0 | 0 | 0 | 0 | 0 | 0 | 0 | 0 | 0 | 0 | 0 | 0 | 0 | 0
1.1.1.2 | Строительство КТП 10/0,4 кВ мощностью 0,16 МВА, ЛЭП 10 кВ ориентировочной протяженностью 0,01 км для электроснабжения земельного участка по ул. Железнодорожная, уч. 71 в г. Югорск | N_ТПЮг-0767 | 0 | 0 | 0 | 0 | 0 | нд | нд | нд | 0 | 0 | 0 | 0 | 0 | 0 | 0 | 0 | 0 | 0 | 0 | 0 | 0 | 0 | 0
1.1.1.2 | Строительство КТП 10/0,4 кВ мощностью 0,16 МВА, ЛЭП 10 кВ ориентировочной протяженностью 0,034 км для электроснабжения склада АРИ по ул. Сибирская, д. 38, корпус 6, 7 в г. Нягань | N_ТПНг-0803 | 0 | 0 | 0 | 0 | 0 | нд | нд | нд | 0 | 0 | 0 | 0 | 0 | 0 | 0 | 0 | 0 | 0 | 0 | 0 | 0 | 0 | 0
1.1.1.2 | Строительство КТП 10/0,4 кВ мощностью 0,16 МВА, ЛЭП 10-0,4 кВ ориентировочной протяженностью 0,286 км для электроснабжения домов сезонного отдыха по ул. Авиационная, 4А в г. Нягань | N_ТПНг-0739 | 0 | 0 | 0 | 0 | 0 | нд | нд | нд | 0 | 0 | 0 | 0 | 0 | 0 | 0 | 0 | 0 | 0 | 0 | 0 | 0 | 0 | 0
1.1.1.2 | Строительство КТП 10/0,4 кВ мощностью 0,25 МВА, ЛЭП 10-0,4 кВ ориентировочной протяженностью 0,170 км для электроснабжения магазина по ул. Газовиков, 6 А в г. Югорск | N_ТПЮг-0771 | 0 | 0 | 0 | 0 | 0 | нд | нд | нд | 0 | 0 | 0 | 0 | 0 | 0 | 0 | 0 | 0 | 0 | 0 | 0 | 0 | 0 | 0
1.1.1.2 | Строительство КТП 10/0,4 кВ мощностью 0,800 МВА, ЛЭП 10 кВ ориентировочной протяженностью 0,630 км для электроснабжения КНС по ул. Киевская в г. Советский | N_ТПСв-0718 | 0 | 0 | 0 | 0 | 0 | нд | нд | нд | 0 | 0 | 0 | 0 | 0 | 0 | 0 | 0 | 0 | 0 | 0 | 0 | 0 | 0 | 0
1.1.1.2 | Строительство ЛЭП 0,4 кВ ориентировочной протяженностью 0,44 км для электроснабжения автомоечного комплекса по ул. Декабристов, д. 3 в г.Нягань | N_ТПНг-0766 | 0 | 0 | 0 | 0 | 0 | нд | нд | нд | 0 | 0 | 0 | 0 | 0 | 0 | 0 | 0 | 0 | 0 | 0 | 0 | 0 | 0 | 0
1.1.1.2 | Строительство ТП 35/1 мощностью 0,25 МВА , ТП 1/0,4 мощностью 0,25 МВА, ЛЭП 35-1 кВ ориентировочной протяженностью 0,655 км для электроснабжения комплекса обработки ТКО в пгт. Междуреченский Кондинского района | N_ТПКн-0741 | 0 | 0 | 0 | 0 | 0 | 0 | 0 | 0 | 0 | 0 | 0 | 0 | 0 | 0 | 0 | 0 | 0 | 0 | 0 | 0 | 0 | 0 | 0
1.1.1.2 | ТП 10/0,4 кВ, ЛЭП 10 кВ для электроснабжения КОС в с. Болчары Кондинского района | N_ТПКн-0731 | 0 | 0.1 | 0 | 0.35 | 0.06 | 0 | 0 | 0 | 0 | 0 | 0 | 0 | 0 | 0 | 0 | 1 | 0 | 0 | 0 | 0 | 0 | 0 | 0
1.1.1.3 | Технологическое присоединение энергопринимающих устройств потребителей свыше 150 кВт, всего, в том числе: | Г | 0 | 2.5 | 0 | 0.92 | 2.937 | 0 | 0 | 0 | 0 | 0 | 0 | 0 | 0 | 0 | 0 | 1 | 0 | 21.0409 | 0 | 0 | 0 | 0 | 0
1.1.1.3 | КТП-10/0,4 кВ, ЛЭП-10 кВ для электроснабжения микрорайона жилой застройки в границах ул. Нефтяников – пр. Набережный – ул. Дзержинского – ул. Береговая в г. Сургут. 3 этап. | J_ТПСг-0251 | 0 | 2.5 | 0 | 0.92 | 2.937 | нд | нд | нд | 0 | 0 | 0 | 0 | 0 | 0 | 0 | 1 | 0 | 21.0409 | 0 | 0 | 0 | 0 | 0
1.1.1.3 | РТП 6/0,4 кВ, ЛЭП 6 кВ для электроснабжения котельной №1 по проспекту Нефтяников, 18 в г. Когалым | K_ТПКг-0419 | 0 | 0 | 0 | 0 | 0 | нд | нд | нд | 0 | 0 | 0 | 0 | 0 | 0 | 0 | 0 | 0 | 0 | 0 | 0 | 0 | 0 | 0
1.1.1.3 | Строительство ТП-10/0,4 кВ мощностью 4 МВА, ЛЭП 10 кВ ориентировочной протяженностью 8 км для электроснабжения жилого комплекса Философский камень в г. Когалым | M_ТПКг-0641 | 0 | 0 | 0 | 0 | 0 | нд | нд | нд | 0 | 0 | 0 | 0 | 0 | 0 | 0 | 0 | 0 | 0 | 0 | 0 | 0 | 0 | 0
1.1.1.3 | ТП 10/0,4 кВ, ЛЭП 10 кВ для электроснабжения Вейк-парка в г. Когалым | M_ТПКг-0591 | 0 | 0 | 0 | 0 | 0 | нд | нд | нд | 0 | 0 | 0 | 0 | 0 | 0 | 0 | 0 | 0 | 0 | 0 | 0 | 0 | 0 | 0
1.1.1.3 | ТП 10/0,4 кВ, ЛЭП 10 кВ для электроснабжения музыкальной школы в г. Когалыме | L_ТПКг-0499 | 0 | 0 | 0 | 0 | 0 | нд | нд | нд | 0 | 0 | 0 | 0 | 0 | 0 | 0 | 0 | 0 | 0 | 0 | 0 | 0 | 0 | 0
1.1.1.3 | ТП 10/0,4 кВ, ЛЭП 10-0,4 кВ для электроснабжения средней общеобразовательной школы на 1125 мест по ул. Интернациональная, 149 в Восточном микрорайоне г. Нягани | H_ТПНг-0100 | 0 | 0 | 0 | 0 | 0 | нд | нд | нд | 0 | 0 | 0 | 0 | 0 | 0 | 0 | 0 | 0 | 0 | 0 | 0 | 0 | 0 | 0
1.1.1.3 | ТП-10/0,4 кВ, ЛЭП-10 кВ для электроснабжения технического центра в г. Когалым | L_ТПКг-0496 | 0 | 0 | 0 | 0 | 0 | нд | нд | нд | 0 | 0 | 0 | 0 | 0 | 0 | 0 | 0 | 0 | 0 | 0 | 0 | 0 | 0 | 0
1.1.1.2 | Строительство КТП 10/0,4 кВ мощностью 1,26 МВА, ЛЭП 10-0,4 кВ ориентировочной протяженностью 0,7 км для электроснабжения амбулатории в с. Болчары Кондинского района | H_ТПКн-0084 | 0 | 1.26 | 0 | 0.7 | 0 | нд | нд | нд | 0 | 0 | 0 | 0 | 0 | 0 | 0 | 0 | 0 | 7.041 | 0 | 0 | 0 | 0 | 0
1.1.2 | Технологическое присоединение объектов электросетевого хозяйства, всего, в том числе: | Г | 0 | 0 | 0 | 0 | 0 | 0 | 0 | 0 | 0 | 0 | 0 | 0 | 0 | 0 | 0 | 0 | 0 | 0 | 0 | 0 | 0 | 0 | 0
1.1.2.1 | Технологическое присоединение объектов электросетевого хозяйства, принадлежащих иным сетевым организациям и иным лицам, всего, в том числе: | Г | 0 | 0 | 0 | 0 | 0 | 0 | 0 | 0 | 0 | 0 | 0 | 0 | 0 | 0 | 0 | 0 | 0 | 0 | 0 | 0 | 0 | 0 | 0
1.1.2.2 | Технологическое присоединение к электрическим сетям иных сетевых организаций, всего, в том числе: | Г | 0 | 0 | 0 | 0 | 0 | 0 | 0 | 0 | 0 | 0 | 0 | 0 | 0 | 0 | 0 | 0 | 0 | 0 | 0 | 0 | 0 | 0 | 0
1.1.3 | Технологическое присоединение объектов по производству электрической энергии всего, в том числе: | Г | 0 | 0 | 0 | 0 | 0 | 0 | 0 | 0 | 0 | 0 | 0 | 0 | 0 | 0 | 0 | 0 | 0 | 0 | 0 | 0 | 0 | 0 | 0
1.1.3.1 | Наименование объекта по производству электрической энергии, всего, в том числе: | Г | 0 | 0 | 0 | 0 | 0 | 0 | 0 | 0 | 0 | 0 | 0 | 0 | 0 | 0 | 0 | 0 | 0 | 0 | 0 | 0 | 0 | 0 | 0
1.1.3.1 | Строительство новых объектов электросетевого хозяйства (за исключением усиления существующей электрической сети) в целях осуществления технологического присоединения объекта по производству электрической энергии, всего, в том числе: | Г | 0 | 0 | 0 | 0 | 0 | 0 | 0 | 0 | 0 | 0 | 0 | 0 | 0 | 0 | 0 | 0 | 0 | 0 | 0 | 0 | 0 | 0 | 0
1.1.3.1 | Строительство новых объектов электросетевого хозяйства для усиления электрической сети в целях осуществления технологического присоединения объекта по производству электрической энергии, всего, в том числе: | Г | 0 | 0 | 0 | 0 | 0 | 0 | 0 | 0 | 0 | 0 | 0 | 0 | 0 | 0 | 0 | 0 | 0 | 0 | 0 | 0 | 0 | 0 | 0
1.1.3.1 | Реконструкция существующих объектов электросетевого хозяйства для усиления электрической сети в целях осуществления технологического присоединения объекта по производству электрической энергии всего, в том числе: | Г | 0 | 0 | 0 | 0 | 0 | 0 | 0 | 0 | 0 | 0 | 0 | 0 | 0 | 0 | 0 | 0 | 0 | 0 | 0 | 0 | 0 | 0 | 0
1.1.3.2 | Наименование объекта по производству электрической энергии, всего, в том числе: | Г | 0 | 0 | 0 | 0 | 0 | 0 | 0 | 0 | 0 | 0 | 0 | 0 | 0 | 0 | 0 | 0 | 0 | 0 | 0 | 0 | 0 | 0 | 0
1.1.3.2 | Строительство новых объектов электросетевого хозяйства (за исключением усиления существующей электрической сети) в целях осуществления технологического присоединения объекта по производству электрической энергии, всего, в том числе: | Г | 0 | 0 | 0 | 0 | 0 | 0 | 0 | 0 | 0 | 0 | 0 | 0 | 0 | 0 | 0 | 0 | 0 | 0 | 0 | 0 | 0 | 0 | 0
1.1.3.2 | Строительство новых объектов электросетевого хозяйства для усиления электрической сети в целях осуществления технологического присоединения объекта по производству электрической энергии, всего, в том числе: | Г | 0 | 0 | 0 | 0 | 0 | 0 | 0 | 0 | 0 | 0 | 0 | 0 | 0 | 0 | 0 | 0 | 0 | 0 | 0 | 0 | 0 | 0 | 0
1.1.3.2 | Реконструкция существующих объектов электросетевого хозяйства для усиления электрической сети в целях осуществления технологического присоединения объекта по производству электрической энергии всего, в том числе: | Г | 0 | 0 | 0 | 0 | 0 | 0 | 0 | 0 | 0 | 0 | 0 | 0 | 0 | 0 | 0 | 0 | 0 | 0 | 0 | 0 | 0 | 0 | 0
1.1.4 | Усиление электрической сети в целях осуществления технологического присоединения энергопринимающих устройств потребителей и (или) объектов электросетевого хозяйства всего, в том числе: | Г | 0 | 0 | 0 | 0 | 0 | 0 | 0 | 0 | 0 | 0 | 0 | 0 | 0 | 0 | 0 | 0 | 0 | 0 | 0 | 349.9607 | 2 | 6 | 0
1.1.4.1 | Строительство новых объектов электросетевого хозяйства для усиления электрической сети в целях осуществления технологического присоединения, всего, в том числе: | Г | 0 | 0 | 0 | 0 | 0 | 0 | 0 | 0 | 0 | 0 | 0 | 0 | 0 | 0 | 0 | 0 | 0 | 0 | 0 | 0 | 0 | 0 | 0
1.1.4.1 | РП 10 кВ, ЛЭП 10 кВ по ул. Северная в г. Когалым | M_ПКг-0603 | 0 | 0 | 0 | 0 | 0 | нд | нд | нд | 0 | 0 | 0 | 0 | 0 | 0 | 0 | нд | 0 | 0 | 0 | 0 | 0 | 0 | 0
1.1.4.1 | Строительство ЛЭП-6 кВ ориентировочной протяженностью 4,5 км, ТП-6/0,4 кВ мощностью 0,8 МВА для электроснабжения базы отдыха Северянка в г. Белоярский | M_СБл-0604 | 0 | 0 | 0 | 0 | 0 | нд | нд | нд | 0 | 0 | 0 | 0 | 0 | 0 | 0 | нд | 0 | 0 | 0 | 0 | 0 | 0 | 0
1.1.4.2 | Реконструкция существующих объектов электросетевого хозяйства для усиления электрической сети в целях осуществления технологического присоединения, всего, в том числе: | Г | 0 | 0 | 0 | 0 | 0 | 0 | 0 | 0 | 0 | 0 | 0 | 0 | 0 | 0 | 0 | 0 | 0 | 0 | 0 | 349.9607 | 2 | 6 | 0
1.1.4.2 | Реконструкция ЛЭП 10 кВ фид. «Семакова» для электроснабжения котельной, пер. Комсомольский, строение 8 в г. Советский | M_ТПСв-0659 | 0 | 0 | 0 | 0 | 0 | 0 | 0 | 0 | 0 | 0 | 0 | 0 | 0 | 0 | 0 | 0 | 0 | 0 | 0 | 0 | 0 | 0 | 0
1.1.4.2 | Реконструкция ЛЭП 0,4 кВ фид. №3 для электроснабжения административного здания по ул. Сергинская, д. 15, корп. 2 в г. Нягань | N_ТПНг-0768 | 0 | 0 | 0 | 0 | 0 | нд | нд | нд | 0 | 0 | 0 | 0 | 0 | 0 | 0 | 0 | 0 | 0 | 0 | 0 | 0 | 0 | 0
1.1.4.2 | Дооборудование РУ-10 кВ ЦРП № 2-8 для электроснабжения школы по ул. Сибирская в г. Когалым | N_ТПКг-0760 | 0 | 0 | 0 | 0 | 0 | 0 | 0 | 0 | 0 | 0 | 0 | 0 | 0 | 0 | 0 | 0 | 0 | 0 | 0 | 0 | 0 | 0 | 0
1.2 | Реконструкция, модернизация, техническое перевооружение всего, в том числе: | Г | 0 | 0 | 0 | 0 | 0 | 0 | 0 | 0 | 0 | 0 | 0 | 0 | 0 | 0 | 0 | 0 | 0 | 0 | 0 | 87.4902 | 0 | 0 | 0
1.2.1 | Реконструкция, модернизация, техническое перевооружение трансформаторных и иных подстанций, распределительных пунктов, всего, в том числе: | Г | 0 | 0 | 0 | 0 | 0 | 0 | 0 | 0 | 0 | 0 | 0 | 0 | 0 | 0 | 0 | 0 | 0 | 0 | 0 | 0 | 0 | 0 | 0
1.2.1.1 | Реконструкция трансформаторных и иных подстанций, всего, в том числе: | Г | 0 | 0 | 0 | 0 | 0 | 0 | 0 | 0 | 0 | 0 | 0 | 0 | 0 | 0 | 0 | 0 | 0 | 0 | 0 | 0 | 0 | 0 | 0
1.2.1.1 | Модернизация ПС 10/35 Фарада в п.г.т. Кондинское Кондинского района | M_РКн-0631 | 0 | 0 | 0 | 0 | 0 | нд | нд | нд | 0 | 0 | 0 | 0 | 0 | 0 | 0 | нд | 0 | 0 | 0 | 0 | 0 | 0 | 0
1.2.1.1 | Модернизация ПС 35/10 Тесла в п.г.т. Кондинское Кондинского района | M_РКн-0632 | 0 | 0 | 0 | 0 | 0 | нд | нд | нд | 0 | 0 | 0 | 0 | 0 | 0 | 0 | нд | 0 | 0 | 0 | 0 | 0 | 0 | 0
1.2.1.1 | Реконструкция РП 5-10, ТП 5-2001 в г. Нягань | N_РНг-0795 | 0 | 0 | 0 | 0 | 0 | 0 | 0 | 0 | 0 | 0 | 0 | 0 | 0 | 0 | 0 | 0 | 0 | 0 | 0 | 0 | 0 | 0 | 0
1.2.1.1 | Реконструкция РП 5-18 в г. Нягань | N_РНг-0798 | 0 | 0 | 0 | 0 | 0 | 0 | 0 | 0 | 0 | 0 | 0 | 0 | 0 | 0 | 0 | 0 | 0 | 0 | 0 | 0 | 0 | 0 | 0
1.2.1.1 | Реконструкция РТП 5-17 в г. Нягань | N_РНг-0784 | 0 | 0 | 0 | 0 | 0 | 0 | 0 | 0 | 0 | 0 | 0 | 0 | 0 | 0 | 0 | 0 | 0 | 0 | 0 | 0 | 0 | 0 | 0
1.2.1.1 | Реконструкция РТП 5-6 в г. Нягань | N_РНг-0785 | 0 | 0 | 0 | 0 | 0 | 0 | 0 | 0 | 0 | 0 | 0 | 0 | 0 | 0 | 0 | 0 | 0 | 0 | 0 | 0 | 0 | 0 | 0
1.2.1.1 | Реконструкция ТП 5-1426 в г. Нягань | N_РНг-0786 | 0 | 0 | 0 | 0 | 0 | 0 | 0 | 0 | 0 | 0 | 0 | 0 | 0 | 0 | 0 | 0 | 0 | 0 | 0 | 0 | 0 | 0 | 0
1.2.1.1 | Реконструкция ТП 5-1428 в г. Нягань | N_РНг-0799 | 0 | 0 | 0 | 0 | 0 | 0 | 0 | 0 | 0 | 0 | 0 | 0 | 0 | 0 | 0 | 0 | 0 | 0 | 0 | 0 | 0 | 0 | 0
1.2.1.1 | Реконструкция ТП 5-1713 в г. Нягань | N_РНг-0790 | 0 | 0 | 0 | 0 | 0 | 0 | 0 | 0 | 0 | 0 | 0 | 0 | 0 | 0 | 0 | 0 | 0 | 0 | 0 | 0 | 0 | 0 | 0
1.2.1.1 | Реконструкция ТП 5-2002 в г. Нягань | N_РНг-0793 | 0 | 0 | 0 | 0 | 0 | 0 | 0 | 0 | 0 | 0 | 0 | 0 | 0 | 0 | 0 | 0 | 0 | 0 | 0 | 0 | 0 | 0 | 0
1.2.1.1 | Реконструкция ТП 5-2004 в г. Нягань | N_РНг-0796 | 0 | 0 | 0 | 0 | 0 | 0 | 0 | 0 | 0 | 0 | 0 | 0 | 0 | 0 | 0 | 0 | 0 | 0 | 0 | 0 | 0 | 0 | 0
1.2.1.1 | Реконструкция ТП 5-2017 в г. Нягань | N_РНг-0791 | 0 | 0 | 0 | 0 | 0 | 0 | 0 | 0 | 0 | 0 | 0 | 0 | 0 | 0 | 0 | 0 | 0 | 0 | 0 | 0 | 0 | 0 | 0
1.2.1.1 | Реконструкция ТП 5-2018 в г. Нягань | N_РНг-0792 | 0 | 0 | 0 | 0 | 0 | 0 | 0 | 0 | 0 | 0 | 0 | 0 | 0 | 0 | 0 | 0 | 0 | 0 | 0 | 0 | 0 | 0 | 0
1.2.1.1 | Реконструкция ТП 5-2103 в г. Нягань | N_РНг-0787 | 0 | 0 | 0 | 0 | 0 | 0 | 0 | 0 | 0 | 0 | 0 | 0 | 0 | 0 | 0 | 0 | 0 | 0 | 0 | 0 | 0 | 0 | 0
1.2.1.1 | Реконструкция ТП 5-2104 в г. Нягань | N_РНг-0797 | 0 | 0 | 0 | 0 | 0 | 0 | 0 | 0 | 0 | 0 | 0 | 0 | 0 | 0 | 0 | 0 | 0 | 0 | 0 | 0 | 0 | 0 | 0
1.2.1.1 | Реконструкция ТП 5-6 в г. Нягань | N_РНг-0789 | 0 | 0 | 0 | 0 | 0 | 0 | 0 | 0 | 0 | 0 | 0 | 0 | 0 | 0 | 0 | 0 | 0 | 0 | 0 | 0 | 0 | 0 | 0
1.2.1.2 | Модернизация, техническое перевооружение трансформаторных и иных подстанций, распределительных пунктов, всего, в том числе: | Г | 0 | 0 | 0 | 0 | 0 | 0 | 0 | 0 | 0 | 0 | 0 | 0 | 0 | 0 | 0 | 0 | 0 | 0 | 0 | 0 | 0 | 0 | 0
1.2.1.2 | Модернизация РУ-10кВ и РУ-0,4кВ ЦРП№2-8 в г. Когалым | L_РКг-0504 | 0 | 0 | 0 | 0 | 0 | нд | нд | нд | 0 | 0 | 0 | 0 | 0 | 0 | 0 | нд | 0 | 0 | 0 | 0 | 0 | 0 | 0
1.2.1.2 | Модернизация устройств РЗА на ПС 110 кВ "МДФ" Кондинского района | M_РКн-0643 | 0 | 0 | 0 | 0 | 0 | нд | нд | нд | 0 | 0 | 0 | 0 | 0 | 0.029 | 0.0195 | нд | 0 | 0 | 0 | 0 | 0 | 0 | 0
1.2.1.2 | Модернизация электрооборудования РУ-0,4кВ ТП№2-47 в г. Когалым | M_РКг-0614 | 0 | 0 | 0 | 0 | 0 | нд | нд | нд | 0 | 0 | 0 | 0 | 0 | 0.029 | 0.0195 | нд | 0 | 0 | 0 | 0 | 0 | 0 | 0
1.2.1.2 | Модернизация электрооборудования РУ-0,4кВ ТП№2-48 в г. Когалым | M_РКг-0615 | 0 | 0 | 0 | 0 | 0 | нд | нд | нд | 0 | 0 | 0 | 0 | 0 | 0 | 0 | нд | 0 | 0 | 0 | 0 | 0 | 0 | 0
1.2.1.2 | Модернизация электрооборудования РУ-0,4кВ ТП№2-53 в г. Когалым | M_РКг-0616 | 0 | 0 | 0 | 0 | 0 | нд | нд | нд | 0 | 0 | 0 | 0 | 0 | 0.029 | 0.0195 | нд | 0 | 0 | 0 | 0 | 0 | 0 | 0
1.2.1.2 | Модернизация электрооборудования РУ-10кВ и РУ-0,4кВ ТП№2-1 в г. Когалым | M_РКг-0613 | 0 | 0 | 0 | 0 | 0 | нд | нд | нд | 0 | 0 | 0 | 0 | 0 | 0 | 0 | нд | 0 | 0 | 0 | 0 | 0 | 0 | 0
1.2.1.2 | Модернизация электрооборудования РУ-10кВ и РУ-0,4кВ ЦРП№2-13 в г. Когалым | M_РКг-0611 | 0 | 0 | 0 | 0 | 0 | нд | нд | нд | 0 | 0 | 0 | 0 | 0 | 0.029 | 0.0195 | нд | 0 | 0 | 0 | 0 | 0 | 0 | 0
1.2.1.2 | Модернизация электрооборудования РУ-10кВ ТП№2-72 в г. Когалым | M_РКг-0612 | 0 | 0 | 0 | 0 | 0 | нд | нд | нд | 0 | 0 | 0 | 0 | 0 | 0.029 | 0.0195 | нд | 0 | 0 | 0 | 0 | 0 | 0 | 0
1.2.1.2 | Модернизация электрооборудования РУ-10кВ ЦРП№2-11 в г. Когалым | M_РКг-0610 | 0 | 0 | 0 | 0 | 0 | нд | нд | нд | 0 | 0 | 0 | 0 | 0 | 0.029 | 0.0195 | нд | 0 | 0 | 0 | 0 | 0 | 0 | 0
1.2.2 | Реконструкция, модернизация, техническое перевооружение линий электропередачи, всего, в том числе: | Г | 0 | 0 | 0 | 0 | 0 | 0 | 0 | 0 | 0 | 0 | 0 | 0 | 0 | 0 | 0 | 0 | 0 | 0 | 0 | 0 | 1 | 3 | 0
1.2.2.1 | Реконструкция линий электропередачи, всего, в том числе: | Г | 0 | 0 | 0 | 0 | 0 | 0 | 0 | 0 | 0 | 0 | 0 | 0 | 0 | 0 | 0 | 0 | 0 | 0 | 0 | 0 | 1 | 3 | 0
1.2.2.1 | Реконструкция ЛЭП-0,4 для электроснабжения МКД по ул. Речная 103, 105, 107, 109 в г. Нягань | N_РНг-0788 | 0 | 0 | 0 | 0 | 0 | 0 | 0 | 0 | 0 | 0 | 0 | 0 | 0 | 0 | 0 | 0 | 0 | 0 | 0 | 0 | 0 | 0 | 0
1.2.2.1 | Реконструкция ЛЭП-0,4 для электроснабжения морга БУ НОБ в г. Нягань | N_РНг-0794 | 0 | 0 | 0 | 0 | 0 | 0 | 0 | 0 | 0 | 0 | 0 | 0 | 0 | 0 | 0 | 0 | 0 | 0 | 0 | 0 | 0 | 0 | 0
1.2.2.2 | Модернизация, техническое перевооружение линий электропередачи, всего, в том числе: | Г | 0 | 0 | 0 | 0 | 0 | 0 | 0 | 0 | 0 | 0 | 0 | 0 | 0 | 0 | 0 | 0 | 0 | 0 | 0 | 0 | 0 | 0 | 0
1.2.2.2 | Монтаж пункта повышения напряжения на двухцепной ВЛЗ-10 кВ «Кедровое», «Болчары» мощностью 2*4000 кВА в селе Болчары Кондинского района | M_ПКн-0599 | 0 | 0 | 0 | 0 | 0 | 0 | 0 | 0 | 0 | 0 | 0 | 0 | 0 | 0 | 0 | 0 | 0 | 0 | 0 | 0 | 0 | 0 | 0
1.2.3 | Развитие и модернизация учета электрической энергии (мощности), всего, в том числе: | Г | 0 | 0 | 0 | 0 | 0 | 0 | 0 | 0 | 0 | 0 | 0 | 0 | 0 | 0 | 0 | 0 | 0 | 0 | 0 | 87.4902 | 0 | 0 | 0
1.2.3.1 | Установка приборов учета, класс напряжения 0,22 (0,4) кВ, всего, в том числе: | Г | 0 | 0 | 0 | 0 | 0 | 0 | 0 | 0 | 0 | 0 | 0 | 0 | 0 | 0 | 0 | 0 | 0 | 0 | 0 | 87.4902 | 0 | 0 | 0
1.2.3.1 | Обеспечение коммерческого учета электрической энергии (мощности) по договорам на технологическое присоединение | L_ПУХМАО-0503_ | 0 | 0 | 0 | 0 | 0 | нд | нд | нд | 0 | 0 | 0 | 0 | 0 | 0 | 0 | нд | 0 | 0 | 0 | 21.6341 | 0 | 0 | 0
1.2.3.1 | Создание точек учета розничного рынка электроэнергии Белоярского района | K_ПУХМАО-0418_ | 0 | 0 | 0 | 0 | 0 | нд | нд | нд | 0 | 0 | 0 | 0 | 0 | 0 | 0 | нд | 0 | 0 | 0 | 3.2848 | 0 | 0 | 0
1.2.3.1 | Создание точек учета розничного рынка электроэнергии Березовского района | J_ПУХМАО-0279_ | 0 | 0 | 0 | 0 | 0 | нд | нд | нд | 0 | 0 | 0 | 0 | 0 | 0 | 0 | нд | 0 | 0 | 0 | 14.7989 | 0 | 0 | 0
1.2.3.1 | Создание точек учета розничного рынка электроэнергии г. Когалым | L_ПУХМАО-0502_ | 0 | 0 | 0 | 0 | 0 | нд | нд | нд | 0 | 0 | 0 | 0 | 0 | 0 | 0 | нд | 0 | 0 | 0 | 4.5423 | 0 | 0 | 0
1.2.3.1 | Создание точек учета розничного рынка электроэнергии г. Нягань | J_ПУХМАО-0278_ | 0 | 0 | 0 | 0 | 0 | нд | нд | нд | 0 | 0 | 0 | 0 | 0 | 0 | 0 | нд | 0 | 0 | 0 | 15.7741 | 0 | 0 | 0
1.2.3.1 | Создание точек учета розничного рынка электроэнергии г. Югорск | J_ПУХМАО-0277_ | 0 | 0 | 0 | 0 | 0 | нд | нд | нд | 0 | 0 | 0 | 0 | 0 | 0 | 0 | нд | 0 | 0 | 0 | 11.7622 | 0 | 0 | 0
1.2.3.1 | Создание точек учета розничного рынка электроэнергии Кондинского района | L_ПУХМАО-0500_ | 0 | 0 | 0 | 0 | 0 | нд | нд | нд | 0 | 0 | 0 | 0 | 0 | 0 | 0 | нд | 0 | 0 | 0 | 2.7254 | 0 | 0 | 0
1.2.3.1 | Создание точек учета розничного рынка электроэнергии Советского района | K_ПУХМАО-0403_ | 0 | 0 | 0 | 0 | 0 | нд | нд | нд | 0 | 0 | 0 | 0 | 0 | 0 | 0 | нд | 0 | 0 | 0 | 11.7622 | 0 | 0 | 0
1.2.3.1 | Создание точек учета розничного рынка электроэнергии Ханты-Мансийского района | L_ПУХМАО-0501_ | 0 | 0 | 0 | 0 | 0 | нд | нд | нд | 0 | 0 | 0 | 0 | 0 | 0 | 0 | нд | 0 | 0 | 0 | 1.2062 | 0 | 0 | 0
1.2.3.2 | Установка приборов учета, класс напряжения 6 (10) кВ, всего, в том числе: | Г | 0 | 0 | 0 | 0 | 0 | 0 | 0 | 0 | 0 | 0 | 0 | 0 | 0 | 0 | 0 | 0 | 0 | 0 | 0 | 0 | 0 | 0 | 0
1.2.3.3 | Установка приборов учета, класс напряжения 35 кВ, всего, в том числе: | Г | 0 | 0 | 0 | 0 | 0 | 0 | 0 | 0 | 0 | 0 | 0 | 0 | 0 | 0 | 0 | 0 | 0 | 0 | 0 | 0 | 0 | 0 | 0
1.2.3.4 | Установка приборов учета, класс напряжения 110 кВ и выше, всего, в том числе: | Г | 0 | 0 | 0 | 0 | 0 | 0 | 0 | 0 | 0 | 0 | 0 | 0 | 0 | 0 | 0 | 0 | 0 | 0 | 0 | 0 | 0 | 0 | 0
1.2.3.5 | Включение приборов учета в систему сбора и передачи данных, класс напряжения 0,22 (0,4) кВ, всего, в том числе: | Г | 0 | 0 | 0 | 0 | 0 | 0 | 0 | 0 | 0 | 0 | 0 | 0 | 0 | 0 | 0 | 0 | 0 | 0 | 0 | 0 | 0 | 0 | 0
1.2.3.6 | Включение приборов учета в систему сбора и передачи данных, класс напряжения 6 (10) кВ, всего, в том числе: | Г | 0 | 0 | 0 | 0 | 0 | 0 | 0 | 0 | 0 | 0 | 0 | 0 | 0 | 0 | 0 | 0 | 0 | 0 | 0 | 0 | 0 | 0 | 0
1.2.3.7 | Включение приборов учета в систему сбора и передачи данных, класс напряжения 35 кВ, всего, в том числе: | Г | 0 | 0 | 0 | 0 | 0 | 0 | 0 | 0 | 0 | 0 | 0 | 0 | 0 | 0 | 0 | 0 | 0 | 0 | 0 | 0 | 0 | 0 | 0
1.2.3.8 | Включение приборов учета в систему сбора и передачи данных, класс напряжения 110 кВ и выше, всего, в том числе: | Г | 0 | 0 | 0 | 0 | 0 | 0 | 0 | 0 | 0 | 0 | 0 | 0 | 0 | 0 | 0 | 0 | 0 | 0 | 0 | 0 | 0 | 0 | 0
1.2.4 | Реконструкция, модернизация, техническое перевооружение прочих объектов основных средств, всего, в том числе: | Г | 0 | 0 | 0 | 0 | 0 | 0 | 0 | 0 | 0 | 0 | 0 | 0 | 0 | 0 | 0 | 0 | 0 | 0 | 0 | 0 | 0 | 0 | 0
1.2.4.1 | Реконструкция прочих объектов основных средств, всего, в том числе: | Г | 0 | 0 | 0 | 0 | 0 | 0 | 0 | 0 | 0 | 0 | 0 | 0 | 0 | 0 | 0 | 0 | 0 | 0 | 0 | 0 | 0 | 0 | 0
1.2.4.2 | Модернизация, техническое перевооружение прочих объектов основных средств, всего, в том числе: | Г | 0 | 0 | 0 | 0 | 0 | 0 | 0 | 0 | 0 | 0 | 0 | 0 | 0 | 0 | 0 | 0 | 0 | 0 | 0 | 0 | 0 | 0 | 0
1.3 | Инвестиционные проекты, реализация которых обуславливается схемами и программами перспективного развития электроэнергетики, всего, в том числе: | Г | 0 | 0 | 0 | 0 | 0 | 0 | 0 | 0 | 0 | 0 | 0 | 0 | 0 | 0 | 0 | 0 | 0 | 49.8369 | 0 | 0 | 0 | 0 | 0
1.3.1 | Инвестиционные проекты, предусмотренные схемой и программой развития Единой энергетической системы России, всего, в том числе: | Г | 0 | 0 | 0 | 0 | 0 | 0 | 0 | 0 | 0 | 0 | 0 | 0 | 0 | 0 | 0 | 0 | 0 | 49.8369 | 0 | 0 | 0 | 0 | 0
1.3.1 | ПС 110/35/10 кВ "Юмас" в п.г.т. Междуреченский Кондинского района | G_ТПКн-0143 | 0 | 0 | 0 | 0 | 0 | 0 | 0 | 0 | 0 | 0 | 0 | 0 | 0 | 0 | 0 | 0 | 0 | 49.8369 | 0 | 0 | 0 | 0 | 0
1.3.2 | Инвестиционные проекты, предусмотренные схемой и программой развития субъекта Российской Федерации, всего, в том числе: | Г | 0 | 0 | 0 | 0 | 0 | 0 | 0 | 0 | 0 | 0 | 0 | 0 | 0 | 0 | 0 | 0 | 0 | 0 | 0 | 0 | 0 | 0 | 0
1.4 | Прочее новое строительство объектов электросетевого хозяйства, всего, в том числе: | Г | 3.17 | 12.09 | 28.555 | 10.235 | 0.8146 | 0 | 0 | 0 | 2.46 | 6.145 | 0 | 0 | 0 | 0 | 0 | 1 | 0 | 122.7314 | 0 | 0 | 0 | 0 | 0
1.4 | КТП 10/0,4 кВ, ЛЭП 10-0,4 кВ для электроснабжения с/т "Строитель" в г. Советский Советского района | H_ТПСв-0115 | 0 | 0 | 0 | 0 | 0 | нд | нд | нд | 0 | 0 | 0 | 0 | 0 | 0 | 0 | нд | 0 | 0 | 0 | 0 | 0 | 0 | 0
1.4 | КТП 10/0,4 кВ, ЛЭП 10-0,4 кВ для электроснабжения СНТ "Лесовик" в г. Советский Советского района | H_ТПСв-0037 | 1.89 | 0 | 18.6 | 0 | 0 | нд | нд | нд | 0 | 0 | 0 | 0 | 0 | 0.029 | 0.0195 | нд | 0 | 0 | 0 | 0 | 0 | 0 | 0
1.4 | КТП 10/0,4 кВ, ЛЭП 10-0,4 кВ для электроснабжения СОТ "Гудок"в г. Советский Советского района | H_ТПСв-0112 | 0 | 0 | 0 | 0 | 0 | нд | нд | нд | 0 | 0 | 0 | 0 | 0 | 0 | 0 | нд | 0 | 0 | 0 | 0 | 0 | 0 | 0
1.4 | КТП 6/0,4 кВ, ЛЭП 6-0,4 кВ для электроснабжения ИЖС в границах ул. Береговая, Дорожников, Олимпийская и пр. Нефтяников в г. Когалым | H_ТПКг-0076 | 0 | 0 | 0 | 0 | 0 | нд | нд | нд | 0 | 0 | 0 | 0 | 0 | 0 | 0 | нд | 0 | 0 | 0 | 0 | 0 | 0 | 0
1.4 | ЛЭП 10 кВ на участках ЦРП№2-4 – КТП-3 – КТП-4 в г. Когалым | H_СКг-0165 | 0 | 0 | 0 | 0 | 0 | нд | нд | нд | 0 | 0 | 0 | 0 | 0 | 0 | 0 | нд | 0 | 0 | 0 | 0 | 0 | 0 | 0
1.4 | ЛЭП 35 кВ и ПС "Назарово" в г.п. Мулымья Кондинского района | G_СКн-0168 | 0 | 0 | 0 | 0 | 0 | нд | нд | нд | 0 | 0 | 0 | 0 | 0 | 0 | 0 | нд | 0 | 0 | 0 | 0 | 0 | 0 | 0
1.4 | ЛЭП 6 кВ от ПС-35/6 кВ №35 до ЦРП-13 в п. Пионерный г. Когалым | H_СКг-0163 | 0 | 0 | 0 | 0 | 0 | нд | нд | нд | 0 | 0 | 0 | 0 | 0 | 0 | 0 | нд | 0 | 0 | 0 | 0 | 0 | 0 | 0
1.4 | Организация ТИ и ТС телеуправлением и средствами технологической связи на ПС 35-220кВ. Система ТИ и ТС | G_СХМАО-0191 | 0 | 0 | 0 | 0 | 0 | нд | нд | нд | 0 | 0 | 0 | 0 | 0 | 0 | 0 | нд | 0 | 0 | 0 | 0 | 0 | 0 | 0
1.4 | ПС 110/6 кВ "Лорба" в Октябрьском районе ХМАО-Югры | G_СОк-0177 | 0 | 0 | 0 | 0 | 0 | нд | нд | нд | 0 | 0 | 0 | 0 | 0 | 0 | 0 | нд | 0 | 0 | 0 | 0 | 0 | 0 | 0
1.4 | РП 10 кВ со встроенной ТП 10/0,4 кВ, КЛ 10 кВ для электроснабжения объектов в 10 мкр. г. Нягань | L_СНг-0508 | 0 | 0 | 0 | 0 | 0 | нд | нд | нд | 0 | 0 | 0 | 0 | 0 | 0 | 0 | нд | 0 | 0 | 0 | 0 | 0 | 0 | 0
1.4 | РП-10 кВ, КЛ-10 кВ по ул. Уральская в г.Нягань | L_CНг-0436 | 0 | 0 | 0 | 0 | 0 | нд | нд | нд | 0 | 0 | 0 | 0 | 0 | 0 | 0 | нд | 0 | 0 | 0 | 0 | 0 | 0 | 0
1.4 | РП-6 кВ со встроенной ТП-6/0,4 кВ, КТП-10/0,4 кВ, ЛЭП-10 кВ, ЛЭП-6 кВ, ЛЭП-0,4 кВ в г. Белоярский. КТП 10/0,4 кВ с сетями электроснабжения 10-0,4 кВ в границах ул. Центральная, ул. Южная, ул. Сухарева. 1 этап строительства | G_СБл-0155 | 0 | 0 | 0 | 0 | 0 | нд | нд | нд | 0 | 0 | 0 | 0 | 0 | 0 | 0 | нд | 0 | 0 | 0 | 0 | 0 | 0 | 0
1.4 | Сети электроснабжения 10-0,4 кВ с ТП 10/0,4кВ в п. Агириш 1, 2 очередь | G_ССв-0180 | 0 | 0 | 0 | 0 | 0 | нд | нд | нд | 0 | 0 | 0 | 0 | 0 | 0 | 0 | нд | 0 | 0 | 0 | 0 | 0 | 0 | 0
1.4 | Сети электроснабжения 0,4 кВ для осуществления технологического присоединения потребителей ХМАО-Югры | L_ТПХМАО-0509 | 0 | 0 | 0 | 0 | 0 | нд | нд | нд | 0 | 0 | 0 | 0 | 0 | 0 | 0 | 0 | 0 | 0 | 0 | 0 | 0 | 0 | 0
1.4 | Строительство КТП 10/0,4 кВ мощностью 0,4 МВА, ЛЭП 10-0,4 кВ ориентировочной протяженностью 2,8 км для электроснабжения индивидуальных жилых домов в районе ул. 20 лет Нягани в г. Нягань | J_ТПНг-0294 | 0 | 0 | 0 | 0 | 0 | нд | нд | нд | 0 | 0 | 0 | 0 | 0 | 0 | 0 | 0 | 0 | 0 | 0 | 0 | 0 | 0 | 0
1.4 | Строительство ЛЭП 0,4 кВ ориентировочной протяженностью 0,55 км для электроснабжения ИЖС по ул. Горького - ул. Свердлова в п. Малиновский Советского района | K_ТПСв-0390 | 0 | 0 | 0 | 0.55 | 0 | нд | нд | нд | 0 | 0 | 0 | 0 | 0 | 0 | 0 | 0 | 0 | 1.4181 | 0 | 0 | 0 | 0 | 0
1.4 | Строительство ЛЭП 0,4 кВ ориентировочной протяженностью 0,6 км для электроснабжения ИЖС в п. Лиственичный Кондинского района | H_ТПКн-0024 | 0 | 0 | 0 | 0 | 0 | нд | нд | нд | 0 | 0 | 0 | 0 | 0 | 0 | 0 | 0 | 0 | 0 | 0 | 0 | 0 | 0 | 0
1.4 | Строительство КТП 10/0,4 кВ мощностью 0,25 МВА, ЛЭП 10-0,4 кВ ориентировочной протяженностью 0,6 км для электроснабжения СНТ «Сосновый бор» в г.п. Советский Советского района | J_ТПСв-0296 | 0.25 | 0 | 0.6 | 0 | 0 | нд | нд | нд | 0 | 0 | 0 | 0 | 0 | 0 | 0 | 0 | 0 | 2.4427 | 0 | 0 | 0 | 0 | 0
1.4 | Строительство КЛ 0,4 кВ ориентировочной протяженностью 0,05 км для электроснабжения многоквартирного трехэтажного жилого дома №3 в границах ул. Гранитная-Лунная-Нововятская-Агиришская в городе Югорск | H_ТПЮг-0056 | 0 | 0 | 0 | 0 | 0 | нд | нд | нд | 0 | 0 | 0 | 0 | 0 | 0 | 0 | 0 | 0 | 0 | 0 | 0 | 0 | 0 | 0
1.4 | Строительство КЛ 0,4 кВ ориентировочной протяженностью 0,07 км для электроснабжения многоквартирного жилого дома №2 в границах ул. Гранитная-Лунная-Нововятская-Агиришская в г. Югорске | H_ТПЮг-0055 | 0 | 0 | 0 | 0 | 0 | нд | нд | нд | 0 | 0 | 0 | 0 | 0 | 0 | 0 | 0 | 0 | 0 | 0 | 0 | 0 | 0 | 0
1.4 | Строительство КЛ 0,4 кВ ориентировочной протяженностью 0,1 км для электроснабжения многоквартирного жилого дома по ул. Магистральная, 21 в г. Югорске | H_ТПЮг-0066 | 0 | 0 | 0 | 0 | 0 | нд | нд | нд | 0 | 0 | 0 | 0 | 0 | 0 | 0 | 0 | 0 | 0 | 0 | 0 | 0 | 0 | 0
1.4 | Строительство КТП 10/0,4 кВ мощностью 0,2 МВА, ЛЭП 10 кВ ориентировочной протяженностью 0,8 км для электроснабжения детского сада и школы в границах улиц Коллективная - Петра Багаева - Владимира Маяковского- Загородная - Полевая в г.п. Советский Советского района | J_ТПСв-0295 | 0 | 0 | 0 | 0 | 0 | нд | нд | нд | 0 | 0 | 0 | 0 | 0 | 0 | 0 | 0 | 0 | 0 | 0 | 0 | 0 | 0 | 0
1.4 | Строительство КТП 10/0,4 кВ мощностью 0,25 МВА для электроснабжения объекта по ул.Славянская, 16А в г. Югорске | H_ТПЮг-0131 | 0 | 0 | 0 | 0 | 0 | нд | нд | нд | 0 | 0 | 0 | 0 | 0 | 0 | 0 | 0 | 0 | 0 | 0 | 0 | 0 | 0 | 0
1.4 | Строительство КТП 10/0,4 кВ мощностью 0,4 МВА, ЛЭП 10 кВ ориентировочной протяженностью 0,3 км для электроснабжения объекта по ул. Железнодорожная, 65 в г. Югорске | H_ТПЮг-0133 | 0 | 0 | 0 | 0 | 0 | нд | нд | нд | 0 | 0 | 0 | 0 | 0 | 0 | 0 | 0 | 0 | 0 | 0 | 0 | 0 | 0 | 0
1.4 | Строительство КТП 10/0,4 кВ мощностью 0,5 МВА, ЛЭП 10-0,4 кВ ориентировочной протяженностью 1,04 км для электроснабжения многоквартирных жилых домов по ул. Мраморная в г. Югорске | K_ТПЮг-0387 | 0 | 0.8 | 0 | 0.2 | 0 | нд | нд | нд | 0 | 0 | 0 | 0 | 0 | 0 | 0 | 0 | 0 | 4.6024 | 0 | 0 | 0 | 0 | 0
1.4 | Строительство КТП 10/0,4 кВ мощностью 0,8 МВА, КЛ-0,4 кВ ориентировочной протяженностью 0,2 МВА для электроснабжения здания администрации Советского района по ул. 50 лет Пионерии в г.п. Советский Советского района | K_ТПСв-0392 | 0 | 0 | 0 | 0 | 0 | нд | нд | нд | 0 | 0 | 0 | 0 | 0 | 0 | 0 | 0 | 0 | 0 | 0 | 0 | 0 | 0 | 0
1.4 | Строительство КТП 10/0,4 кВ мощностью 0,8 МВА, ЛЭП 10 кВ ориентировочной протяженностью 0,5 км для электроснабжения многоквартирного жилого дома по ул. Мира, 55 в г. Югорске | H_ТПЮг-0128 | 0 | 0 | 0 | 0 | 0 | нд | нд | нд | 0 | 0 | 0 | 0 | 0 | 0 | 0 | 0 | 0 | 1.1029 | 0 | 0 | 0 | 0 | 0
1.4 | Строительство КТП 10/0,4 кВ мощностью 2 МВА, ЛЭП 10-0,4 кВ ориентировочной протяженностью 0,5 км для электроснабжения многоквартирных жилых домов в границах улиц Ленина-Гагарина-Юбилейная-Железнодорожная в г.п. Советский Советского района | K_ТПСв-0401 | 0 | 0 | 0 | 0 | 0 | нд | нд | нд | 0 | 0 | 0 | 0 | 0 | 0 | 0 | 0 | 0 | 0 | 0 | 0 | 0 | 0 | 0
1.4 | Строительство КТП 10/0,4 кВ мощностью 2 МВА, ЛЭП 10-0,4 кВ ориентировочной протяженностью 0,65 кмдля электроснабжения многоквартирного жилого дома №1 в границах ул. Гранитная-Лунная-Нововятская-Агиришская в г. Югорске | H_ТПЮг-0126 | 0 | 0 | 0 | 0 | 0 | нд | нд | нд | 0 | 0 | 0 | 0 | 0 | 0 | 0 | 0 | 0 | 0 | 0 | 0 | 0 | 0 | 0
1.4 | Строительство ЛЭП 0,4 кВ ориентировочной протяженностью 0,05 км для электроснабжения многоквартирных жилых домов №19, №21 по ул. Строительная в г.п. Агириш Советского района | J_ТПСв-0297 | 0 | 0 | 0 | 0 | 0 | нд | нд | нд | 0 | 0 | 0 | 0 | 0 | 0 | 0 | 0 | 0 | 0 | 0 | 0 | 0 | 0 | 0
1.4 | Строительство ЛЭП 0,4 кВ ориентировочной протяженностью 0,2 км для электроснабжения жилого дома по улице Интернациональная, 124 в г. Нягань | H_ТПНг-0034 | 0 | 0 | 0 | 0 | 0 | нд | нд | нд | 0 | 0 | 0 | 0 | 0 | 0 | 0 | 0 | 0 | 0 | 0 | 0 | 0 | 0 | 0
1.4 | Строительство ЛЭП 0,4 кВ ориентировочной протяженностью 0,32 км для электроснабжения ИЖС по ул. Таежная в с. Леуши Кондинского района | H_ТПКн-0023 | 0 | 0 | 0 | 0 | 0 | нд | нд | нд | 0 | 0 | 0 | 0 | 0 | 0 | 0 | 0 | 0 | 0 | 0 | 0 | 0 | 0 | 0
1.4 | Строительство ЛЭП 0,4 кВ ориентировочной протяженностью 0,35 км для электроснабжения многоквартирных жилых домов по ул. Первомайская в п. Малиновский Советского района | H_ТПСв-0046 | 0 | 0 | 0 | 0 | 0 | нд | нд | нд | 0 | 0 | 0 | 0 | 0 | 0 | 0 | 0 | 0 | 0.32994 | 0 | 0 | 0 | 0 | 0
1.4 | Строительство ЛЭП 0,4 кВ ориентировочной протяженностью 0,36 км для электроснабжения КНС в 14 мкр. города Югорска | H_ТПЮг-0069 | 0 | 0 | 0 | 0 | 0 | нд | нд | нд | 0 | 0 | 0 | 0 | 0 | 0 | 0 | 0 | 0 | 0 | 0 | 0 | 0 | 0 | 0
1.4 | Строительство ЛЭП 0,4 кВ ориентировочной протяженностью 0,45 км для электроснабжения жилых домов № 92, № 98 по ул. Пионерская в г. Нягань | H_ТПНг-0033 | 0 | 0 | 0 | 0.65 | 0 | нд | нд | нд | 0 | 0 | 0 | 0 | 0 | 0 | 0 | 0 | 0 | 1.7973 | 0 | 0 | 0 | 0 | 0
1.4 | Строительство ЛЭП 0,4 кВ ориентировочной протяженностью 0,5 кмдля электроснабжения многоквартирных жилых домов по ул. Ленина в п. Малиновский Советского района | H_ТПСв-0044 | 0 | 0 | 0 | 0 | 0 | нд | нд | нд | 0 | 0 | 0 | 0 | 0 | 0 | 0 | 0 | 0 | 0 | 0 | 0 | 0 | 0 | 0
1.4 | Строительство ЛЭП 0,4 кВ ориентировочной протяженностью 0,65 км для электроснабжения площадки временного накопления ТКО по ул. Космонавтов, 27а в пгт. Куминский Кондинского района | L_ТПКн-0488 | 0 | 0 | 0 | 0 | 0 | нд | нд | нд | 0 | 0 | 0 | 0 | 0 | 0 | 0 | 0 | 0 | 0.81273 | 0 | 0 | 0 | 0 | 0
1.4 | Строительство ЛЭП 0,4 кВ ориентировочной протяженностью 0,95 км для электроснабжения водоочистных сооружений по ул. Набережная, 102а в п. Светлый Березовского района | H_ТПБр-0016 | 0 | 0 | 0 | 0.45 | 0 | нд | нд | нд | 0 | 0 | 0 | 0 | 0 | 0 | 0 | 0 | 0 | 1.5328 | 0 | 0 | 0 | 0 | 0
1.4 | Строительство ЛЭП 0,4 кВ ориентировочной протяженностью 1 км для электроснабжения ИЖС по ул. Губкина в пгт. Березово Березовского района | H_ТПБр-0015 | 0 | 0 | 0 | 0 | 0 | нд | нд | нд | 0 | 0 | 0 | 0 | 0 | 0 | 0 | 0 | 0 | 0 | 0 | 0 | 0 | 0 | 0
1.4 | Строительство ЛЭП 10-0,4 кВ ориентировочной протяженностью 0,45 км для электроснабжения многоквартирного жилого дома по ул. Речная, 91 в г. Нягань | H_ТПНг-0032 | 0 | 0 | 0 | 0.2 | 0 | нд | нд | нд | 0 | 0 | 0 | 0 | 0 | 0 | 0 | 0 | 0 | 0.76157 | 0 | 0 | 0 | 0 | 0
1.4 | Строительство ЛЭП-0,4 кВ ориентировочной протяженностью 0,2 км для электроснабжения жилого дома по ул. Титова 5 в пгт. Междуреченский Кондинского района | H_ТПКн-0021 | 0 | 0 | 0 | 0 | 0 | нд | нд | нд | 0 | 0 | 0 | 0 | 0 | 0 | 0 | 0 | 0 | 1.0998 | 0 | 0 | 0 | 0 | 0
1.4 | Строительство ЛЭП-0,4 кВ ориентировочной протяженностью 1,2 км для электроснабжения жилой застройки в 10 микрорайоне ж.р. Центральный г. Нягань | M_ТПНг-0606 | 0 | 0 | 0 | 0 | 0 | нд | нд | нд | 0 | 0 | 0 | 0 | 0 | 0 | 0 | 0 | 0 | 0 | 0 | 0 | 0 | 0 | 0
1.4 | Строительство ЛЭП-0,4 кВ ориентировочной протяженностью 1,5 км для электроснабжения ИЖС по ул. Сибирская 154 в пгт. Междуреченский Кондинского района | H_ТПКн-0020 | 0 | 0 | 0 | 0 | 0 | нд | нд | нд | 0 | 0 | 0 | 0 | 0 | 0 | 0 | 0 | 0 | 0 | 0 | 0 | 0 | 0 | 0
1.4 | Строительство ТП 10/0,4 кВ мощностью 0,025 МВА, ЛЭП 10 кВ ориентировочной протяженностью 0,08 для электроснабжения площадки временного накопления ТКО в д. Кама Кондинского района | L_ТПКн-0487 | 0 | 0 | 0 | 0 | 0 | нд | нд | нд | 0 | 0 | 0 | 0 | 0 | 0 | 0 | 0 | 0 | 0 | 0 | 0 | 0 | 0 | 0
1.4 | Строительство ТП 10/0,4 кВ мощностью 0,025 МВА, ЛЭП 10 кВ ориентировочной протяженностью 0,23 км для электроснабжения площадки временного накопления ТКО в д. Алтай Кондинского района | L_ТПКн-0486 | 0 | 0 | 0 | 0 | 0 | нд | нд | нд | 0 | 0 | 0 | 0 | 0 | 0 | 0 | 0 | 0 | 1.3939 | 0 | 0 | 0 | 0 | 0
1.4 | Строительство ТП 10/0,4 кВ мощностью 0,025 МВА, ЛЭП 10 кВ ориентировочной протяженностью 0,23 км для электроснабжения площадки временного накопления ТКО в с. Болчары Кондинского района | L_ТПКн-0485 | 0 | 0.8 | 0 | 0.3 | 0 | нд | нд | нд | 0 | 0 | 0 | 0 | 0 | 0 | 0 | 0 | 0 | 5.3893 | 0 | 0 | 0 | 0 | 0
1.4 | Строительство ТП 10/0,4 кВ мощностью 0,8 МВА, ЛЭП 10-0,4 кВ ориентировочной протяженностью 1,1 км для электроснабжения жилой застройки в квартале 40Б ж.р. Восточный г. Нягань | M_ТПНг-0605 | 0 | 0 | 0 | 0 | 0 | нд | нд | нд | 0 | 0 | 0 | 0 | 0 | 0 | 0 | 0 | 0 | 0 | 0 | 0 | 0 | 0 | 0
1.4 | Строительство ТП-10/0,4 кВ мощностью 0,8 МВА, ЛЭП-0,4 кВ ориентировочной протяженностью 0,3 км для электроснабжения многоквартирного жилого дома по ул. Московская, 1 в г. Нягань | M_ТПНг-0637 | 0 | 0 | 0 | 0 | 0 | нд | нд | нд | 0 | 0 | 0 | 0 | 0 | 0 | 0 | 0 | 0 | 0 | 0 | 0 | 0 | 0 | 0
1.4 | Строительство ЛЭП 0,4 кВ ориентировочной протяженностью 0,08 км для электроснабжения многоквартирного жилого дома в п. Верхнеказымский Белоярского района | N_ТПБл-0753 | 0 | 0 | 0 | 0 | 0 | нд | нд | нд | 0 | 0 | 0 | 0 | 0 | 0 | 0 | 0 | 0 | 0 | 0 | 0 | 0 | 0 | 0
1.4 | Строительство ЛЭП 10 кВ ориентировочной протяженностью 0,32 км для электроснабжения многоквартирного жилого дома по адресу мкр. 3-й, уч. № 5, в п. Верхнеказымский, Белоярского района | N_ТПБл-0758 | 0 | 0 | 0 | 0 | 0 | 0 | 0 | 0 | 0 | 0 | 0 | 0 | 0 | 0 | 0 | 0 | 0 | 0 | 0 | 0 | 0 | 0 | 0
1.4 | Строительство КТП 10/0,4 кВ мощностью 0,8 МВА, ЛЭП 10-0,4 кВ ориентировочной протяженностью 0,45 км для электроснабжения жилого дома по ул. Мира, 51 в г. Югорск | N_ТПЮг-0746 | 0 | 0 | 0 | 0 | 0 | нд | нд | нд | 0 | 0 | 0 | 0 | 0 | 0 | 0 | 0 | 0 | 0 | 0 | 0 | 0 | 0 | 0
1.4 | Строительство КТП 10/0,4 кВ мощностью 0,4 МВА, ЛЭП 10-0,4 кВ ориентировочной протяженностью 0,61 км для электроснабжения жилых домов по ул. Брусничная в СМ "Заречный" в г. Нягань | N_ТПНг-0751 | 0 | 0 | 0 | 0 | 0 | нд | нд | нд | 0 | 0 | 0 | 0 | 0 | 0 | 0 | 0 | 0 | 0 | 0 | 0 | 0 | 0 | 0
1.4 | Сети электроснабжения музейно-туристического комплекса "Ворота в Югру" в городе Югорске | I_ТПЮг-0140 | 0 | 0.63 | 0 | 0.865 | 0.8146 | нд | нд | нд | 0 | 0 | 0 | 0 | 0 | 0 | 0 | 1 | 0 | 5.1175 | 0 | 0 | 0 | 0 | 0
1.4 | Строительство ВЛЗ 6 кВ ориентировочной протяженностью 0,06 км для электроснабжения средней школы по ул. Братьев Гурьяновых, д.15 в пгт Березово Березовского района | K_ТПБр-0417 | 0 | 0 | 0 | 0 | 0 | нд | нд | нд | 0 | 0 | 0 | 0 | 0 | 0 | 0 | 0 | 0 | 0 | 0 | 0 | 0 | 0 | 0
1.4 | Строительство КТП 10/0,4 кВ 0,5 МВА, ЛЭП 10-0,4 кВ ориентировочной протяженностью 0,4 км для электроснабжения школы на 1100 мест в границах улиц Ленина-Гагарина-Юбилейная-Железнодорожная в г.п. Советский Советского района | K_ТПСв-0400 | 0 | 0 | 0 | 0 | 0 | нд | нд | нд | 0 | 0 | 0 | 0 | 0 | 0 | 0 | 0 | 0 | 0.96233 | 0 | 0 | 0 | 0 | 0
1.4 | Строительство КТП 10/0,4 кВ мощностью 0,25 МВА, ЛЭП 10-0,4 кВ ориентировочной протяженностью 0,4 км для электроснабжения жилых домов по ул. Таежная-пер. Спортивный в п. Пионерский Советского района | H_ТПСв-0110 | 0 | 0 | 0 | 0 | 0 | нд | нд | нд | 0 | 0 | 0 | 0 | 0 | 0 | 0 | 0 | 0 | 0 | 0 | 0 | 0 | 0 | 0
1.4 | Строительство КТП 10/0,4 кВ мощностью 0,4 МВА, ЛЭП 10 кВ ориентировочной протяженностью 0,5 км для электроснабжения предприятия растениеводства (Зеленая зона) в г. Югорске | H_ТПЮг-0138 | 0 | 0 | 0 | 0 | 0 | нд | нд | нд | 0 | 0 | 0 | 0 | 0 | 0 | 0 | 0 | 0 | 0 | 0 | 0 | 0 | 0 | 0
1.4 | Строительство КТП 10/0,4 кВ мощностью 0,8 МВА, ЛЭП 10 кВ ориентировочной протяженностью 0,9 км для электроснабжения Поликлиники в п. Луговой Кондинского района | K_ТПКн-0396 | 0 | 0 | 0 | 0 | 0 | нд | нд | нд | 0 | 0 | 0 | 0 | 0 | 0 | 0 | 0 | 0 | 0.86922 | 0 | 0 | 0 | 0 | 0
1.4 | Строительство КТП 10/0,4 кВ мощностью 0,8 МВА, ЛЭП-10 кВ ориентировочной протяженностью 0,2 км для электроснабжения жилых домов в микрорайоне №9 в г. Нягань | H_ТПНг-0097 | 0 | 0 | 0 | 0 | 0 | нд | нд | нд | 0 | 0 | 0 | 0 | 0 | 0 | 0 | 0 | 0 | 1.144 | 0 | 0 | 0 | 0 | 0
1.4 | Строительство КТП 10/0,4 кВ мощностью 1,26 МВА, ЛЭП 10 кВ ориентировочной протяженностью 0,25 км для электроснабжения общеобразовательной школы на 1000 мест в г. Югорске | H_ТПЮг-0135 | 0 | 1.26 | 0 | 0.25 | 0 | нд | нд | нд | 0 | 0 | 0 | 0 | 0 | 0 | 0 | 0 | 0 | 12.4669 | 0 | 0 | 0 | 0 | 0
1.4 | Строительство КТП 10/0,4 кВ мощностью 1,26 МВА, ЛЭП 10-0,4 кВ ориентировочной протяженностью 0,24 км для электроснабжения Пождепо по ул. Бардакова, 46а в с. Болчары Кондинского района | H_ТПКн-0085 | 0 | 0 | 0 | 0 | 0 | нд | нд | нд | 0 | 0 | 0 | 0 | 0 | 0 | 0 | 0 | 0 | 0.75014 | 0 | 0 | 0 | 0 | 0
1.4 | Строительство КТП 10/0,4 кВ мощностью 1,26 МВА, ЛЭП 10-0,4 кВ ориентировочной протяженностью 0,55 км для электроснабжения Храма по ул. Киевская, 2 в с. Болчары Кондинского района | H_ТПКн-0087 | 0 | 0 | 0 | 0 | 0 | нд | нд | нд | 0 | 0 | 0 | 0 | 0 | 0 | 0 | 0 | 0 | 0 | 0 | 0 | 0 | 0 | 0
1.4 | Строительство КТП 10/0,4 кВ мощностью 1,6 МВА, ЛЭП 10-0,4 кВ ориентировочной протяженностью 5 км для электроснабжения ИЖС в микрорайонах № 5, 6, 7 жилого района «Центральный» в г. Нягань | H_ТПНг-0096 | 0 | 1.6 | 0 | 5 | 0 | нд | нд | нд | 0 | 0 | 0 | 0 | 0 | 0 | 0 | 0 | 0 | 25.7532 | 0 | 0 | 0 | 0 | 0
1.4 | Строительство КТП 10/0,4 кВ мощностью 2 МВА, ЛЭП 10-0,4 кВ ориентировочной протяженностью 0,9 км для электроснабжения общеобразовательной школы по улице 20 Лет Нягани в г. Нягань | J_ТПНг-0293 | 0 | 2 | 0 | 0.9 | 0 | нд | нд | нд | 0 | 0 | 0 | 0 | 0 | 0 | 0 | 0 | 0 | 9.3846 | 0 | 0 | 0 | 0 | 0
1.4 | Строительство КТП 10/0,4 кВ мощностью 4,4 МВА, ЛЭП 10-0,4 кВ ориентировочной протяженностью 3,72 км для электроснабжения объектов микрорайона 48 в г. Сургут | J_ТПСг-0298 | 0 | 0 | 0 | 0 | 0 | нд | нд | нд | 0 | 0 | 0 | 0 | 0 | 0 | 0 | 0 | 0 | 3.8573 | 0 | 0 | 0 | 0 | 0
1.4 | Строительство ЛЭП 0,4 кВ ориентировочной протяженностью 0,27 км для электроснабжения Центра культурного развития в п. Половинка Кондинского района | K_ТПКн-0394 | 0 | 0 | 0 | 0.27 | 0 | нд | нд | нд | 0 | 0 | 0 | 0 | 0 | 0 | 0 | 0 | 0 | 1.015 | 0 | 0 | 0 | 0 | 0
1.4 | Строительство ЛЭП 10-0,4 кВ ориентировочной протяженностью 1,25 км для электроснабжения средней общеобразовательной школы № 1 в г. Советский Советского района | M_ТПСв-0638 | 0 | 0 | 0 | 0 | 0 | нд | нд | нд | 0 | 0 | 0 | 0 | 0 | 0 | 0 | 0 | 0 | 0 | 0 | 0 | 0 | 0 | 0
1.4 | Строительство ЛЭП 10-0,4 кВ ориентировочной протяженностью 8,4 км, КТП-10/0,4 кВ мощностью 2,9 МВА для электроснабжения ИЖС в Юго-западном микрорайоне в пгт. Березово Березовского района | H_ТПБр-0075 | 0 | 0 | 0 | 0 | 0 | нд | нд | нд | 0 | 0 | 0 | 0 | 0 | 0 | 0 | 0 | 0 | 4.0982 | 0 | 0 | 0 | 0 | 0
1.4 | Строительство ЛЭП-0,4 кВ ориентировочной протяженностью 0,3 км для электроснабжения блочно-модульной котельной по ул. 20 лет Нягани в г. Нягань | M_ТПНг-0609 | 0 | 0 | 0 | 0 | 0 | нд | нд | нд | 0 | 0 | 0 | 0 | 0 | 0 | 0 | 0 | 0 | 0 | 0 | 0 | 0 | 0 | 0
1.4 | Строительство ТП 10/0,4 кВ мощностью 0,8 МВА, ЛЭП 10-0,4 кВ ориентировочной протяженностью 1 км для электроснабжения объекта "Мечеть на 500 мест в г. Нягань по ул. Ленина,35 | M_ТПНг-0636 | 0 | 0 | 0 | 0 | 0 | нд | нд | нд | 0 | 0 | 0 | 0 | 0 | 0 | 0 | 0 | 0 | 0 | 0 | 0 | 0 | 0 | 0
1.4 | Строительство ТП 10/0,4 кВ мощностью 0,8 МВА, ЛЭП 10-0,4 кВ ориентировочной протяженностью 1,2 км для электроснабжения объекта "Концертный зал на 500 мест в г. Нягань по ул. Ленина, 31 (Театр)" | M_ТПНг-0635 | 0 | 0 | 0 | 0 | 0 | нд | нд | нд | 0 | 0 | 0 | 0 | 0 | 0 | 0 | 0 | 0 | 1.1733 | 0 | 0 | 0 | 0 | 0
1.4 | Строительство ТП 10/0,4 кВ мощностью 1,26 МВА, ЛЭП 10-0,4 кВ ориентировочной протяженностью 0,2 км для электроснабжения объекта "Физкультурно-спортивный комплекс с бассейном в г. Нягань по ул. Декабристов,58" | M_ТПНг-0633 | 0 | 0 | 0 | 0 | 0 | нд | нд | нд | 0 | 0 | 0 | 0 | 0 | 0 | 0 | 0 | 0 | 1.3412 | 0 | 0 | 0 | 0 | 0
1.4 | Строительство ТП 10/0,4 кВ мощностью 1,26 МВА, ЛЭП 10-0,4 кВ ориентировочной протяженностью 1 км для электроснабжения объекта "Общеобразовательная школа на 900 мест в г. Нягань 10 мкр.,10" | M_ТПНг-0634 | 0 | 0 | 0 | 0 | 0 | нд | нд | нд | 0 | 0 | 0 | 0 | 0 | 0 | 0 | 0 | 0 | 1.0914 | 0 | 0 | 0 | 0 | 0
1.4 | Строительство ТП-10/0,4 кВ мощностью 5 МВА, ЛЭП 10 кВ ориентировочной протяженностью 0,6 км для электроснабжения музейного комплекса в г. Когалым | M_ТПКг-0639 | 0 | 5 | 0 | 0.6 | 0 | нд | нд | нд | 0 | 0 | 0 | 0 | 0 | 0 | 0 | 0 | 0 | 23.3216 | 0 | 0 | 0 | 0 | 0
1.4 | ТП-10/0,4 кВ, ЛЭП-10 кВ для электроснабжения футбольного манежа в г. Когалым | L_ТПКг-0497 | 0 | 0 | 0 | 0 | 0 | нд | нд | нд | 0 | 0 | 0 | 0 | 0 | 0 | 0 | 0 | 0 | 0 | 0 | 0 | 0 | 0 | 0
1.4 | Сети электроснабжения 10-0,4 кВ, КТП-10/0,4 кВ в мкр. "Зеленая зона" г. Югорск (3 этап) | G_СЮг-0187 | 0 | 0 | 0 | 0 | 0 | нд | нд | нд | 0 | 0 | 0 | 0 | 0 | 0 | 0 | нд | 0 | 0 | 0 | 0 | 0 | 0 | 0
1.4 | Сети электроснабжения 10-0,4кВ, КТП 10/0,4 кВ с монтажом АИИСКУЭ 3 уровня в г.Советский (1 этап) | G_ССв-0181 | 0 | 0 | 0 | 0 | 0 | нд | нд | нд | 0 | 0 | 0 | 0 | 0 | 0 | 0 | нд | 0 | 0 | 0 | 0 | 0 | 0 | 0
1.4 | Строительство ВЛ-10 кВ ориентировочной протяженностью 2,2 км фидер "Лесокомбинат" ПС 110/10 кВ "Геологическая" в г. Югорск | M_СЮг-0629 | 0 | 0 | 0 | 0 | 0 | нд | нд | нд | 0 | 0 | 0 | 0 | 0 | 0 | 0 | нд | 0 | 0 | 0 | 0 | 0 | 0 | 0
1.4 | Строительство ВЛ-10 кВ ориентировочной протяженностью 5,8 км фидер "Нижний склад" ПС 110/10 кВ "Геологическая" в г. Югорск | M_СЮг-0627 | 0 | 0 | 0 | 0 | 0 | нд | нд | нд | 0 | 0 | 0 | 0 | 0 | 0 | 0 | нд | 0 | 0 | 0 | 0 | 0 | 0 | 0
1.4 | Строительство ВЛ-10 кВ фидер "Лесозавод" ПС 110/10 кВ "Геологическая" в г. Югорск | M_СЮг-0628 | 0 | 0 | 0 | 0 | 0 | нд | нд | нд | 0 | 0 | 0 | 0 | 0 | 0 | 0 | нд | 0 | 0 | 0 | 0 | 0 | 0 | 0
1.4 | Строительство ВЛЗ-10 кВ ориентировочной протяженностью 4,52 МВА от ПС 220/110/10кВ "Картопья" до ЦРП "Советская в г. Советский | M_ССв-0626 | 0 | 0 | 0 | 0 | 0 | нд | нд | нд | 0 | 0 | 0 | 0 | 0 | 0 | 0 | нд | 0 | 0 | 0 | 0 | 0 | 0 | 0
1.4 | Строительство КЛ 10 кВ ориентировочной протяженностью 1,591 км для перевода нагрузок с ТП№9-8-7 на РП-10 №9-8-12 в г. Югорск | M_СЮг-0630 | 0 | 0 | 0 | 0 | 0 | нд | нд | нд | 0 | 0 | 0 | 0 | 0 | 0 | 0 | нд | 0 | 0 | 0 | 0 | 0 | 0 | 0
1.4 | Строительство КЛ-0,4кВ ориентировочной протяженностью 0,2 км ж.д. ул. Бакинская, 13 в г. Когалым | M_СКг-0622 | 0 | 0 | 0.2 | 0 | 0 | нд | нд | нд | 0 | 0 | 0 | 0 | 0 | 0.029 | 0.0195 | нд | 0 | 0 | 0 | 0 | 0 | 0 | 0
1.4 | Строительство КЛ-0,4кВ ориентировочной протяженностью 0,2 км ж.д. ул. Бакинская,15 в г. Когалым | M_СКг-0623 | 0 | 0 | 0.2 | 0 | 0 | нд | нд | нд | 0 | 0 | 0 | 0 | 0 | 0.029 | 0.0195 | нд | 0 | 0 | 0 | 0 | 0 | 0 | 0
1.4 | Строительство КЛ-10 кВ ориентировочной протяженностью 0,6 км (ТП-2-11, ТП-2-31) в г. Когалым | M_СКг-0621 | 0 | 0 | 0 | 0 | 0 | нд | нд | нд | 0 | 0 | 0 | 0 | 0 | 0 | 0 | нд | 0 | 0 | 0 | 0 | 0 | 0 | 0
1.4 | Строительство КЛ-10 кВ ориентировочной протяженностью 0,7 км (ТП-2-13, ТП-2-16) в г. Когалым | M_СКг-0619 | 0 | 0 | 0.7 | 0 | 0 | нд | нд | нд | 0 | 0 | 0 | 0 | 0 | 0.029 | 0.0195 | нд | 0 | 0 | 0 | 0 | 0 | 0 | 0
1.4 | Строительство КЛ-10 кВ ориентировочной протяженностью 1,7 км (ТП-2-59, ТП-2-61) в г. Когалым | M_СКг-0620 | 0 | 0 | 0 | 0 | 0 | нд | нд | нд | 0 | 0 | 0 | 0 | 0 | 0 | 0 | нд | 0 | 0 | 0 | 0 | 0 | 0 | 0
1.4 | Строительство КЛ-10 кВ ориентировочной протяженностью 2,8 км от ПС Инга в г. Когалым | M_СКг-0640 | 0 | 0 | 2.8 | 0 | 0 | нд | нд | нд | 0 | 0 | 0 | 0 | 0 | 0.029 | 0.0195 | нд | 0 | 0 | 0 | 0 | 0 | 0 | 0
1.4 | Строительство КТП 10/0,4 кВ мощностью 0,4 МВА для электроснабжения с/т "Дружба" в г. Советский Советского района | H_ТПСв-0114 | 0.4 | 0 | 0 | 0 | 0 | нд | нд | нд | 0 | 0 | 0 | 0 | 0 | 0.029 | 0.0195 | нд | 0 | 0 | 0 | 0 | 0 | 0 | 0
1.4 | Строительство КТП 10/0,4 кВ мощностью 0,4 МВА, ЛЭП 0,4 кВ ориентировочной протяженностью 3 км для электроснабжения садовых участков по 15 проезду на территории бывшего вагон-городка КЛТПС в г. Нягани | L_ТПНг-0482 | 0 | 0 | 1.372 | 0 | 0 | нд | нд | нд | 1.2 | 2.628 | 0 | 0 | 0 | 0.029 | 0.0195 | нд | 0 | 0 | 0 | 0 | 0 | 0 | 0
1.4 | Строительство КТП 10/0,4 кВ мощностью 0,63 МВА для электроснабжения СНТ "Дорожник" в г. Советский Советского района | H_ТПСв-0116 | 0.63 | 0 | 0 | 0 | 0 | нд | нд | нд | 0 | 0 | 0 | 0 | 0 | 0.029 | 0.0195 | нд | 0 | 0 | 0 | 0 | 0 | 0 | 0
1.4 | Строительство ЛЭП 0,4 кВ ориентировочной протяженностью 3,5 км для электроснабжения ИЖС в жилом районе «Заречный» на территории бывшего вагон-городка Дустлик в г. Нягани | L_ТПНг-0483 | 0 | 0 | 4.083 | 0 | 0 | нд | нд | нд | 1.26 | 3.517 | 0 | 0 | 0 | 0.029 | 0.0195 | нд | 0 | 0 | 0 | 0 | 0 | 0 | 0
1.4 | Строительство ЛЭП 10-0,4 кВ ориентировочной протяженностью 7,75 км для электроснабжения микрорайона "Озерный-2" в г. Белоярский Белоярского района - 2 этап | H_ТПБл-0073 | 0 | 0 | 0 | 0 | 0 | нд | нд | нд | 0 | 0 | 0 | 0 | 0 | 0 | 0 | нд | 0 | 0 | 0 | 0 | 0 | 0 | 0
1.4 | Строительство ЛЭП 10-0,4кВ ориентировочной протяженностью 24,907 км, КТП 10/0,4 кВ мощностью 4,120 МВА с монтажом АИИСКУЭ 3 уровня в г.Советский (2 этап) | H_ССв-0182 | 0 | 0 | 0 | 0 | 0 | нд | нд | нд | 0 | 0 | 0 | 0 | 0 | 0 | 0 | нд | 0 | 0 | 0 | 0 | 0 | 0 | 0
1.4 | Строительство ЛЭП-10 кВ ориентировочной протяженностью 6,5 км от ПС 35/10 кВ "Ямки" до д. Сотник Кондинского района | M_СКн-0600 | 0 | 0 | 0 | 0 | 0 | нд | нд | нд | 0 | 0 | 0 | 0 | 0 | 0 | 0 | нд | 0 | 0 | 0 | 0 | 0 | 0 | 0
1.4 | Строительство ТП 10/0,4 кВ мощностью 0,8 МВА взамен ТП 14-26, ЛЭП 10-0,4 кВ ориентировочной протяженностью 0,28 км в районе м-на Эдэм в г. Нягань | M_СНг-0624 | 0 | 0 | 0 | 0 | 0 | нд | нд | нд | 0 | 0 | 0 | 0 | 0 | 0 | 0 | нд | 0 | 0 | 0 | 0 | 0 | 0 | 0
1.4 | Строительство ТП 10/0,4 мощностью 0,8 МВА взамен ТП 14-03, ЛЭП 10-0,4 кВ ориентировочной протяженностью 0,17 км в районе школы №2 в г. Нягань | M_СНг-0625 | 0 | 0 | 0 | 0 | 0 | нд | нд | нд | 0 | 0 | 0 | 0 | 0 | 0 | 0 | нд | 0 | 0 | 0 | 0 | 0 | 0 | 0
1.4 | Строительство ТП№2-2 мощностью 1,26 МВА в г. Когалым | M_СКг-0618 | 0 | 0 | 0 | 0 | 0 | нд | нд | нд | 0 | 0 | 0 | 0 | 0 | 0 | 0 | нд | 0 | 0 | 0 | 0 | 0 | 0 | 0
1.4 | Строительство ТП№2-52 мощностью 1,26 МВА в г. Когалым | M_СКг-0617 | 0 | 0 | 0 | 0 | 0 | нд | нд | нд | 0 | 0 | 0 | 0 | 0 | 0 | 0 | нд | 0 | 0 | 0 | 0 | 0 | 0 | 0
1.4 | ТП 10/0,4 кВ, ЛЭП 10-0,4 кВ в районе сквера «Интернациональный» в г. Нягань | L_СНг-0507 | 0 | 0 | 0 | 0 | 0 | нд | нд | нд | 0 | 0 | 0 | 0 | 0 | 0 | 0 | нд | 0 | 0 | 0 | 0 | 0 | 0 | 0
1.4 | Замена ТП 5-5 на территории строительства сквера в микрорайоне №5 ж. р. Центральный | N_РНг-0783 | 0 | 0 | 0 | 0 | 0 | нд | нд | нд | 0 | 0 | 0 | 0 | 0 | 0 | 0 | нд | 0 | 0 | 0 | 0 | 0 | 0 | 0
1.4 | РДГ в д. Кама Кондинского района | N_СКн-0782 | 0 | 0 | 0 | 0 | 0 | нд | нд | нд | 0 | 0 | 0 | 0 | 0 | 0.029 | 0.0195 | нд | 0 | 0 | 0 | 0 | 0 | 0 | 0
1.4 | РДГ в д. Сотник Кондинского района | N_СКн-0780 | 0 | 0 | 0 | 0 | 0 | нд | нд | нд | 0 | 0 | 0 | 0 | 0 | 0.029 | 0.0195 | нд | 0 | 0 | 0 | 0 | 0 | 0 | 0
1.4 | РДГ в пгт. Кондинское Кондинского района | N_СКн-0777 | 0 | 0 | 0 | 0 | 0 | нд | нд | нд | 0 | 0 | 0 | 0 | 0 | 0 | 0 | нд | 0 | 0 | 0 | 0 | 0 | 0 | 0
1.4 | РДГ в пгт. Луговой Кондинского района | N_СКн-0778 | 0 | 0 | 0 | 0 | 0 | нд | нд | нд | 0 | 0 | 0 | 0 | 0 | 0.029 | 0.0195 | нд | 0 | 0 | 0 | 0 | 0 | 0 | 0
1.4 | РДГ в с. Алтай Кондинского района | N_СКн-0781 | 0 | 0 | 0 | 0 | 0 | нд | нд | нд | 0 | 0 | 0 | 0 | 0 | 0.029 | 0.0195 | нд | 0 | 0 | 0 | 0 | 0 | 0 | 0
1.4 | РДГ в с. Болчары Кондинского района | N_СКн-0779 | 0 | 0 | 0 | 0 | 0 | нд | нд | нд | 0 | 0 | 0 | 0 | 0 | 0 | 0 | нд | 0 | 0 | 0 | 0 | 0 | 0 | 0
1.4 | Строительство ЛЭП с ПС 35/6 кВ для развития электрической сети в районе "Промышленной площадки" по ул. Широкая, г. Когалым | N_СКг-0845 | 0 | 0 | 0 | 0 | 0 | 0 | 0 | 0 | 0 | 0 | 0 | 0 | 0 | 0 | 0 | 0 | 0 | 0 | 0 | 0 | 0 | 0 | 0
1.4 | Строительство КЛ-10 кВ от ГТЭС (с яч. №108, №117) до ЦРП "Город" ЗРУ-2-ААШу 3х240 ориентировочной протяженностью 2,232 км в г. Белоярский | N_СБл-0775 | 0 | 0 | 0 | 0 | 0 | нд | нд | нд | 0 | 0 | 0 | 0 | 0 | 0 | 0 | нд | 0 | 0 | 0 | 0 | 0 | 0 | 0
1.4 | Строительство сетей электроснабжения 0,4 кВ 1й и 2й ввод от КТП №10-9 "Больничный комплекс" до ВРУ 0,4 кВ "Стационар ориентировочной протяженностью 0,180 км в г. Белоярский | N_СБл-0776 | 0 | 0 | 0 | 0 | 0 | нд | нд | нд | 0 | 0 | 0 | 0 | 0 | 0 | 0 | нд | 0 | 0 | 0 | 0 | 0 | 0 | 0
1.5 | Покупка земельных участков для целей реализации инвестиционных проектов, всего, в том числе: | Г | 0 | 0 | 0 | 0 | 0 | 0 | 0 | 0 | 0 | 0 | 0 | 0 | 0 | 0 | 0 | 0 | 0 | 0 | 0 | 0 | 0 | 0 | 0
1.6 | Прочие инвестиционные проекты, всего, в том числе: | Г | 0 | 0 | 0 | 0 | 0 | 0 | 0 | 0 | 0 | 0 | 0 | 0 | 0 | 0 | 0 | 0 | 0 | 0 | 0 | 0 | 3.986 | 60.604 | 0
1.6 | Блочно-модульное здание участка УОиКПЭЭ и участка электрических сетей в г. Советский по адресу: г. Советский, ул. Коммунистическая, 47Б | K_ССв-0404 | 0 | 0 | 0 | 0 | 0 | нд | нд | нд | 0 | 0 | 0 | 0 | 0 | 0 | 0 | нд | 0 | 0 | 0 | 0 | 0 | 0 | 0
1.6 | Покупка оборудования, не требующего монтажа ( автомобилей грузоподъемностью до 3,5 т. в количестве 21 шт.) | M_ПХМАО-0646 | 0 | 0 | 0 | 0 | 0 | нд | нд | нд | 0 | 0 | 0 | 0 | 0 | 0 | 0 | нд | 0 | 0 | 0 | 0 | 0 | 8.844 | 0
1.6 | Покупка оборудования, не требующего монтажа (вездеходной техники, включая дополнительное оборудование к ней в количестве 2 шт.) | M_ПХМАО-0648 | 0 | 0 | 0 | 0 | 0 | нд | нд | нд | 0 | 0 | 0 | 0 | 0 | 0 | 0 | нд | 0 | 0 | 0 | 0 | 0 | 0 | 0
1.6 | Покупка оборудования, не требующего монтажа (вычислительной техники в количестве 15 шт.) | M_ПХМАО-0644 | 0 | 0 | 0 | 0 | 0 | нд | нд | нд | 0 | 0 | 0 | 0 | 0 | 0 | 0 | нд | 0 | 0 | 0 | 0 | 3.554 | 0 | 0
1.6 | Покупка оборудования, не требующего монтажа (оборудование для измерений, испытаний и диагностики электрооборудования в количестве 5 шт.) | M_ПХМАО-0650 | 0 | 0 | 0 | 0 | 0 | нд | нд | нд | 0 | 0 | 0 | 0 | 0 | 0 | 0 | нд | 0 | 0 | 0 | 0 | 0 | 15 | 0
1.6 | Покупка оборудования, не требующего монтажа (оборудование релейной защиты и автоматики в количестве 1 шт.) | M_ПХМАО-0652 | 0 | 0 | 0 | 0 | 0 | нд | нд | нд | 0 | 0 | 0 | 0 | 0 | 0 | 0 | нд | 0 | 0 | 0 | 0 | 0 | 0 | 0
1.6 | Покупка оборудования, не требующего монтажа (оргтехники в количестве 15 шт.) | M_ПХМАО-0645 | 0 | 0 | 0 | 0 | 0 | нд | нд | нд | 0 | 0 | 0 | 0 | 0 | 0 | 0 | нд | 0 | 0 | 0 | 0 | 0.432 | 0 | 0
1.6 | Покупка оборудования, не требующего монтажа (резервные источники снабжения электрической энергией (РИСЭЭ) в количестве 6 шт.) | M_ПХМАО-0649 | 0 | 0 | 0 | 0 | 0 | нд | нд | нд | 0 | 0 | 0 | 0 | 0 | 0 | 0 | нд | 0 | 0 | 0 | 0 | 0 | 3.7 | 0
1.6 | Покупка оборудования, не требующего монтажа (специнструмент и приспособления в количестве 12 шт.) | M_ПХМАО-0651 | 0 | 0 | 0 | 0 | 0 | нд | нд | нд | 0 | 0 | 0 | 0 | 0 | 0 | 0 | нд | 0 | 0 | 0 | 0 | 0 | 1.41 | 0
1.6 | Покупка оборудования, не требующего монтажа (спецтехники в количестве 9 шт.) | M_ПХМАО-0647 | 0 | 0 | 0 | 0 | 0 | нд | нд | нд | 0 | 0 | 0 | 0 | 0 | 0 | 0 | нд | 0 | 0 | 0 | 0 | 0 | 31.65 | 0
1.6 | Производственная база участка электрических сетей в с. Болчары Кондинского района | K_СКн-0405 | 0 | 0 | 0 | 0 | 0 | нд | нд | нд | 0 | 0 | 0 | 0 | 0 | 0 | 0 | нд | 0 | 0 | 0 | 0 | 0 | 0 | 0
1.6 | Создание системы защиты информации в АО "ЮРЭСК" | J_ПХМАО-0324 | 0 | 0 | 0 | 0 | 0 | нд | нд | нд | 0 | 0 | 0 | 0 | 0 | 0 | 0 | нд | 0 | 0 | 0 | 0 | 0 | 0 | 0
1.6 | Создание системы сбора и передачи информации (ССПИ) на ПС 110 кВ "Евра" | G_СХМАО-0191_1 | 0 | 0 | 0 | 0 | 0 | нд | нд | нд | 0 | 0 | 0 | 0 | 0 | 0 | 0 | нд | 0 | 0 | 0 | 0 | 0 | 0 | 0
1.6 | Создание центра управления сетями АО "ЮРЭСК" | M_СХМАО-0697 | 0 | 0 | 0 | 0 | 0 | нд | нд | нд | 0 | 0 | 0 | 0 | 0 | 0 | 0 | нд | 0 | 0 | 0 | 0 | 0 | 0 | 0
1.6 | Строительство забора Няганьского филиала по адресу: ул. Сергинская, 27 (кадастровый номер ЗУ 86:13:020:2001:33) | M_ПНг-0602 | 0 | 0 | 0 | 0 | 0 | нд | нд | нд | 0 | 0 | 0 | 0 | 0 | 0 | 0 | нд | 0 | 0 | 0 | 0 | 0 | 0 | 0
1.6 | Строительство ограждения территории на производственной базе по адресу: г.Ханты-Мансийск ул.Газовиков, д.7 | M_ПХм-0601 | 0 | 0 | 0 | 0 | 0 | нд | нд | нд | 0 | 0 | 0 | 0 | 0 | 0 | 0 | нд | 0 | 0 | 0 | 0 | 0 | 0 | 0
1.6 | Внедрение специализированного программно-аппаратного комплекса для Центра управления сетями АО "ЮРЭСК" | N_ПХМАО-0800 | 0 | 0 | 0 | 0 | 0 | нд | нд | нд | 0 | 0 | 0 | 0 | 0 | 0 | 0 | нд | 0 | 0 | 0 | 0 | 0 | 0 | 0
1.6 | Создание оперативно-диспетчерских пунктов в филиалах АО "ЮРЭСК | N_СХМАО-0801 | 0 | 0 | 0 | 0 | 0 | нд | нд | нд | 0 | 0 | 0 | 0 | 0 | 0 | 0 | нд | 0 | 0 | 0 | 0 | 0 | 0 | 0

## Форма №3.4(2026)
Приложение №3.4
к приказу Департамента жилищно-коммунального комплекса и энергетики
Ханты-Мансийского округа-Югры
от "___" ______________ 2023 года № ______
Перечни инвестиционных проектов
Раздел 3. Цели реализации инвестиционных проектов сетевой организации
на 2026 год
Акционерное общество "Югорская региональная электросетевая компания"
Номер группы инвести-ционных проектов | Наименование инвестиционного проекта (группы инвестиционных проектов) | Идентифика-тор инвестицион-ного проекта | Цели реализации инвестиционных проектов и плановые (фактические) значения количественных показателей, характеризующие достижение таких целей
|  |  | Развитие электрической сети/усиление существующей электрической сети, связанное с подключением новых потребителей | [7 empty] | Замещение (обновление) электрической сети/повышение экономической эффективности (мероприятия направленные на снижение эксплуатационных затрат) оказания услуг в сфере электроэнергетики |  |  |  |  | Повышение надежности оказываемых услуг в сфере электроэнергетики |  | Повышение качества оказываемых услуг в сфере электроэнергетики |  | Выполнение требований законодательства Российской Федерации, предписаний органов исполнительной власти, регламентов рынков электрической энергии |  |  | Обеспечение текущей деятельности в сфере электроэнергетики, в том числе развитие информационной инфраструктуры, хозяйственное обеспечение деятельности |  | Инвестиции, связанные с деятельностью, не относящейся к сфере электроэнергетики
|  |  | Показатель увеличения мощности трансформаторов на ПС, не связанных с осуществлением технологического присоединения, МВА | Показатель увеличения мощности трансформаторов на ПС, связанных с осуществлением технологического присоединения, МВА | Показатель увеличения протяженности линий электропередачи, не связанного с осуществлением технологического присоединения, км | Показатель увеличения протяженности линий электропередачи, связанного с осуществлением технологического присоединения, км | Показатель максимальной мощности присоединяемых потребителей электрической энергии, Мвт | Показатель максимальной мощности присоединяемых объектов по производству электрической энергии, МВТ | Показатель максимальной мощности энергопринимающих устройств при осуществлении технологического присоединения объектов электросетевого хозяйства, принадлежащих иным ТСО или иным лицам, МВт | Показатель степени загрузки трансформаторной подстанции, % | Показатель замены силовых трансформаторов, МВА | Показател замены линий электропередач, км | Показатель замены выключателей, шт. | Показатель замены устройств компенсации реактивной мощности, шт. | Показатель изменений доли полезного отпуска ээ, который формруется посредством приборов учета, включенных в систему сбора и передачи данных, % | Показатель оценки изменения средней продолжительности прекращения передачи электрической энергии потребителям услуг (saidi) | Показатель оценки изменения средней частоты прекращения предачи электрической энергии потребителям услуг (saifi) | Показатель общего числа исполненных в рамках инвестиционной программы обязательств сетевой организации по осуществлению технологического присоединения | Показатель числа обязательств сетевой организации по осуществлению технологического присоединения, исполненных в рамках инвестиционной программы с нарушением установленного срока технологического присоединения | Показатель объема финансовых потребностей, необходимых для реализации мероприятий, направленных на выполнение требований законодательства, млн. рублей | Показатель объема финансовых потребностей, необходимых для реализации мероприятий, направленых на выполнение предписаний органов исполнительной власти, млн. рублей | Показатель объема финансовых потребностей, необходимых для реализации мероприятий, направленых на выполеннеи требований регламентов рынков электрической энергии, млн. рублей | Показатель объема финансовых потребностей, необходимых для реализации мероприятий, направленных на развитие информационной инфраструктуры, млн. рублей | Показатель объема финансовых потребностей, необходимых для реализации мероприятий, направленных на хозяйственное обеспечение деятельности сетевой организации, млн. рублей | Показатель объема финансовых потребностей, необходимых для реализации мероприятий, направленных на реализацию инвестиционных проектов, связанных с деятельностью, не относящейся к сфере электроэнергетики, млн. рублей
1 | 2 | 3 | 4.1 | 4.2 | 4.3 | 4.4 | 4.5 | 4.6 | 4.7 | 4.8 | 5.1 | 5.2 | 5.3 | 5.4 | 5.5 | 6.1 | 6.2 | 7.1 | 7.2 | 8.1 | 8.2 | 8.3 | 9.1 | 9.2 | 10
0 | ВСЕГО по инвестиционной программе, в том числе: | Г | 11.63 | 13.08 | 16.158 | 16.38 | 0 | 0 | 0 | 0 | 0 | 1.859 | 0 | 0 | 0 | 0.798 | 0.5376 | 0 | 0 | 191.355 | 0 | 83.1682 | 3.8522 | 29.615 | 0
0.1 | Технологическое присоединение, всего | Г | 0 | 2 | 0 | 0.5 | 0 | 0 | 0 | 0 | 0 | 0 | 0 | 0 | 0 | 0 | 0 | 0 | 0 | 0 | 0 | 0 | 0 | 0 | 0
0.2 | Реконструкция, модернизация, техническое перевооружение, всего | Г | 6.31 | 0 | 0.785 | 0 | 0 | 0 | 0 | 0 | 0 | 0 | 0 | 0 | 0 | 0.3135 | 0.2112 | 0 | 0 | 0 | 0 | 83.1682 | 0 | 0 | 0
0.3 | Инвестиционные проекты, реализация которых обуславливается схемами и программами перспективного развития электроэнергетики, всего | Г | 0 | 0 | 0 | 0 | 0 | 0 | 0 | 0 | 0 | 0 | 0 | 0 | 0 | 0 | 0 | 0 | 0 | 0 | 0 | 0 | 0 | 0 | 0
0.4 | Прочее новое строительство объектов электросетевого хозяйства, всего | Г | 5.32 | 11.08 | 15.373 | 15.88 | 0 | 0 | 0 | 0 | 0 | 1.859 | 0 | 0 | 0 | 0.4845 | 0.3264 | 0 | 0 | 191.355 | 0 | 0 | 0 | 0 | 0
0.5 | Покупка земельных участков для целей реализации инвестиционных проектов, всего | Г | 0 | 0 | 0 | 0 | 0 | 0 | 0 | 0 | 0 | 0 | 0 | 0 | 0 | 0 | 0 | 0 | 0 | 0 | 0 | 0 | 0 | 0 | 0
0.6 | Прочие инвестиционные проекты, всего | Г | 0 | 0 | 0 | 0 | 0 | 0 | 0 | 0 | 0 | 0 | 0 | 0 | 0 | 0 | 0 | 0 | 0 | 0 | 0 | 0 | 3.8522 | 29.615 | 0
1 | Ханты-Мансийский автономный округ-Югра | Г | 11.63 | 13.08 | 16.158 | 16.38 | 0 | 0 | 0 | 0 | 0 | 1.859 | 0 | 0 | 0 | 0.798 | 0.5376 | 0 | 0 | 191.355 | 0 | 83.1682 | 3.8522 | 29.615 | 0
1.1 | Технологическое присоединение, всего, в том числе: | Г | 0 | 2 | 0 | 0.5 | 0 | 0 | 0 | 0 | 0 | 0 | 0 | 0 | 0 | 0 | 0 | 0 | 0 | 0 | 0 | 0 | 0 | 0 | 0
1.1.1 | Технологическое присоединение энергопринимающих устройств потребителей, всего, в том числе: | Г | 0 | 2 | 0 | 0.5 | 0 | 0 | 0 | 0 | 0 | 0 | 0 | 0 | 0 | 0 | 0 | 0 | 0 | 0 | 0 | 0 | 0 | 0 | 0
1.1.1.1 | Технологическое присоединение энергопринимающих устройств потребителей максимальной мощностью до 15 кВт включительно, всего | Г | 0 | 0 | 0 | 0 | 0 | 0 | 0 | 0 | 0 | 0 | 0 | 0 | 0 | 0 | 0 | 0 | 0 | 0 | 0 | 0 | 0 | 0 | 0
1.1.1.1 | ЛЭП 0,4 кВ для электроснабжения блок-контейнера ПРС в с. Полноват Белоярского района | M_ТПБЛ-0696 | 0 | 0 | 0 | 0 | 0 | 0 | 0 | 0 | 0 | 0 | 0 | 0 | 0 | 0 | 0 | 0 | 0 | 0 | 0 | 0 | 0 | 0 | 0
1.1.1.1 | ЛЭП 0,4 кВ для электроснабжения блок-контейнера РТРС по ул. Пионерская, д. 12 в с. Болчары Кондинского района. | M_ТПКн-0687 | 0 | 0 | 0 | 0 | 0 | 0 | 0 | 0 | 0 | 0 | 0 | 0 | 0 | 0 | 0 | 0 | 0 | 0 | 0 | 0 | 0 | 0 | 0
1.1.1.1 | ЛЭП 0,4 кВ для электроснабжения блок-контейнера РТС "Светлый-2" в п. Светлый Березовского района. | M_ТПБр-0690 | 0 | 0 | 0 | 0 | 0 | 0 | 0 | 0 | 0 | 0 | 0 | 0 | 0 | 0 | 0 | 0 | 0 | 0 | 0 | 0 | 0 | 0 | 0
1.1.1.1 | ЛЭП 0,4 кВ для электроснабжения блок-контейнера РТС по ул. Линейная в пгт. Пионерский Советского района. | M_ТПСв-0692 | 0 | 0 | 0 | 0 | 0 | 0 | 0 | 0 | 0 | 0 | 0 | 0 | 0 | 0 | 0 | 0 | 0 | 0 | 0 | 0 | 0 | 0 | 0
1.1.1.1 | ЛЭП 0,4 кВ для электроснабжения блок-контейнера РТС по ул. Строительная, д. 24А в пгт. Агириш Советского района. | M_ТПСв-0694 | 0 | 0 | 0 | 0 | 0 | 0 | 0 | 0 | 0 | 0 | 0 | 0 | 0 | 0 | 0 | 0 | 0 | 0 | 0 | 0 | 0 | 0 | 0
1.1.1.1 | ЛЭП 0,4 кВ для электроснабжения блок-контейнера РТС по ул. Школьная, д. 2А в пгт. Коммунистический Советского района. | M_ТПСв-0691 | 0 | 0 | 0 | 0 | 0 | 0 | 0 | 0 | 0 | 0 | 0 | 0 | 0 | 0 | 0 | 0 | 0 | 0 | 0 | 0 | 0 | 0 | 0
1.1.1.1 | ЛЭП 0,4 кВ для электроснабжения блок-контейнера РТС по ул. Южная, д. 1В, в пгт. Зеленоборск Советского района. | M_ТПСв-0688 | 0 | 0 | 0 | 0 | 0 | 0 | 0 | 0 | 0 | 0 | 0 | 0 | 0 | 0 | 0 | 0 | 0 | 0 | 0 | 0 | 0 | 0 | 0
1.1.1.1 | ЛЭП 0,4 кВ для электроснабжения вспомогательного помещения, сооружение № 369 в пгт. Березово Березовского района | M_ТПБр-0534 | 0 | 0 | 0 | 0 | 0 | 0 | 0 | 0 | 0 | 0 | 0 | 0 | 0 | 0 | 0 | 0 | 0 | 0 | 0 | 0 | 0 | 0 | 0
1.1.1.1 | ЛЭП 0,4 кВ для электроснабжения гаражей по ул. Речная, 20 в г. Нягань. | M_ТПНг-0677 | 0 | 0 | 0 | 0 | 0 | 0 | 0 | 0 | 0 | 0 | 0 | 0 | 0 | 0 | 0 | 0 | 0 | 0 | 0 | 0 | 0 | 0 | 0
1.1.1.1 | ЛЭП 0,4 кВ для электроснабжения жилого дома по ул. Брусничная, проезд 12 уч. 142 в г. Нягань. | M_ТПНг-0675 | 0 | 0 | 0 | 0 | 0 | 0 | 0 | 0 | 0 | 0 | 0 | 0 | 0 | 0 | 0 | 0 | 0 | 0 | 0 | 0 | 0 | 0 | 0
1.1.1.1 | ЛЭП 0,4 кВ для электроснабжения жилого дома по ул. Новая. 41, в п. Светлый Березовского района. | M_ТПБр-0676 | 0 | 0 | 0 | 0 | 0 | 0 | 0 | 0 | 0 | 0 | 0 | 0 | 0 | 0 | 0 | 0 | 0 | 0 | 0 | 0 | 0 | 0 | 0
1.1.1.1 | ЛЭП 0,4 кВ для электроснабжения жилого дома по ул. Таежная, 29, с. Теги Березовского района | M_ТПБр-0556 | 0 | 0 | 0 | 0 | 0 | 0 | 0 | 0 | 0 | 0 | 0 | 0 | 0 | 0 | 0 | 0 | 0 | 0 | 0 | 0 | 0 | 0 | 0
1.1.1.1 | ЛЭП 0,4 кВ для электроснабжения личного подсобного хозяйства в СОНТ "Садовод-1" уч. 216 в г. Когалым. | M_ТПКг-0689 | 0 | 0 | 0 | 0 | 0 | 0 | 0 | 0 | 0 | 0 | 0 | 0 | 0 | 0 | 0 | 0 | 0 | 0 | 0 | 0 | 0 | 0 | 0
1.1.1.1 | ЛЭП 0,4 кВ для электроснабжения личного подсобного хозяйства по ул. Песчаная, 22 в г. Нягань. | M_ТПНг-0684 | 0 | 0 | 0 | 0 | 0 | 0 | 0 | 0 | 0 | 0 | 0 | 0 | 0 | 0 | 0 | 0 | 0 | 0 | 0 | 0 | 0 | 0 | 0
1.1.1.1 | ЛЭП 0,4 кВ для электроснабжения площадки временного накопления отходов в п. Ванзетур Березовского района | L_ТПБр-0494 | 0 | 0 | 0 | 0 | 0 | 0 | 0 | 0 | 0 | 0 | 0 | 0 | 0 | 0 | 0 | 0 | 0 | 0 | 0 | 0 | 0 | 0 | 0
1.1.1.1 | ЛЭП 0,4 кВ для электроснабжения площадки временного накопления отходов в п. Теги Березовского района | L_ТПБр-0495 | 0 | 0 | 0 | 0 | 0 | 0 | 0 | 0 | 0 | 0 | 0 | 0 | 0 | 0 | 0 | 0 | 0 | 0 | 0 | 0 | 0 | 0 | 0
1.1.1.1 | ЛЭП 0,4 кВ для электроснабжения площадки временного накопления ТКО в пгт. Кондинское Кондинского района | L_ТПКн-0489 | 0 | 0 | 0 | 0 | 0 | 0 | 0 | 0 | 0 | 0 | 0 | 0 | 0 | 0 | 0 | 0 | 0 | 0 | 0 | 0 | 0 | 0 | 0
1.1.1.1 | ЛЭП 0,4 кВ для электроснабжения садового дома в СОНТ "Югра" уч. 19, в г. Когалым. | M_ТПКг-0678 | 0 | 0 | 0 | 0 | 0 | 0 | 0 | 0 | 0 | 0 | 0 | 0 | 0 | 0 | 0 | 0 | 0 | 0 | 0 | 0 | 0 | 0 | 0
1.1.1.1 | ЛЭП 0,4 кВ для электроснабжения сельскохозяйственной фермы в пгт. Междуреченский Кондинского района. | M_ТПКн-0670 | 0 | 0 | 0 | 0 | 0 | 0 | 0 | 0 | 0 | 0 | 0 | 0 | 0 | 0 | 0 | 0 | 0 | 0 | 0 | 0 | 0 | 0 | 0
1.1.1.1 | ЛЭП 0,4 кВ для электроснабжения склада по ул. Сибирская д. 11, корп. 16 в г. Нягань. | M_ТПНг-0664 | 0 | 0 | 0 | 0 | 0 | 0 | 0 | 0 | 0 | 0 | 0 | 0 | 0 | 0 | 0 | 0 | 0 | 0 | 0 | 0 | 0 | 0 | 0
1.1.1.1 | ЛЭП 0,4 кВ для электроснабжения станции связи "Зеленоборск 74" в пгт. Зеленоборск Советского района. | M_ТПСв-0674 | 0 | 0 | 0 | 0 | 0 | 0 | 0 | 0 | 0 | 0 | 0 | 0 | 0 | 0 | 0 | 0 | 0 | 0 | 0 | 0 | 0 | 0 | 0
1.1.1.1 | ЛЭП 0,4 кВ для электроснабжения станции связи по ул. Кольцевая в г. Югорск. | M_ТПЮг-0597 | 0 | 0 | 0 | 0 | 0 | 0 | 0 | 0 | 0 | 0 | 0 | 0 | 0 | 0 | 0 | 0 | 0 | 0 | 0 | 0 | 0 | 0 | 0
1.1.1.1 | ЛЭП 0,4 кВ для электроснабжения технического помещения по ул. Сибирская 19, корп. 17 в г. Нягань | M_ТПНг-0665 | 0 | 0 | 0 | 0 | 0 | 0 | 0 | 0 | 0 | 0 | 0 | 0 | 0 | 0 | 0 | 0 | 0 | 0 | 0 | 0 | 0 | 0 | 0
1.1.1.1 | ТП 10/0,4 кВ, ЛЭП 10 кВ для электроснабжения площадки временного накопления ТКО в пгт. Луговой Кондинского района | L_ТПКн-0484 | 0 | 0 | 0 | 0 | 0 | 0 | 0 | 0 | 0 | 0 | 0 | 0 | 0 | 0 | 0 | 0 | 0 | 0 | 0 | 0 | 0 | 0 | 0
1.1.1.1 | ТП 10/0,4 кВ, ЛЭП 10-0,4 кВ для электроснабжения дачного дома на территории НПС Катыш, пгт. Кондинское Кондинского района | M_ТПКн-0668 | 0 | 0 | 0 | 0 | 0 | 0 | 0 | 0 | 0 | 0 | 0 | 0 | 0 | 0 | 0 | 0 | 0 | 0 | 0 | 0 | 0 | 0 | 0
1.1.1.1 | ТП 10/0,4 кВ, ЛЭП 10-0,4 кВ для электроснабжения ИЖС за рекой Кирилл-Высьягун в г. Когалым | M_ТПКг-0565 | 0 | 0 | 0 | 0 | 0 | 0 | 0 | 0 | 0 | 0 | 0 | 0 | 0 | 0 | 0 | 0 | 0 | 0 | 0 | 0 | 0 | 0 | 0
1.1.1.1 | ТП 20/0,4 кВ для электроснабжения площадки временного накопления отходов в пгт. Игрим Березовского района | L_ТПБр-0492 | 0 | 0 | 0 | 0 | 0 | 0 | 0 | 0 | 0 | 0 | 0 | 0 | 0 | 0 | 0 | 0 | 0 | 0 | 0 | 0 | 0 | 0 | 0
1.1.1.1 | ТП 6/0,4 кВ, ЛЭП 0,4 кВ для электроснабжения площадки временного накопления отходов в п. Светлый Березовского района | L_ТПБр-0493 | 0 | 0 | 0 | 0 | 0 | 0 | 0 | 0 | 0 | 0 | 0 | 0 | 0 | 0 | 0 | 0 | 0 | 0 | 0 | 0 | 0 | 0 | 0
1.1.1.1 | ЛЭП 0,4 кВ для электроснабжения дачного дома в СОНТ "Югра" уч. 60 в г. Когалым | N_ТПКг-0712 | 0 | 0 | 0 | 0 | 0 | 0 | 0 | 0 | 0 | 0 | 0 | 0 | 0 | 0 | 0 | 0 | 0 | 0 | 0 | 0 | 0 | 0 | 0
1.1.1.1 | ЛЭП 0,4 кВ для электроснабжения дачного дома по ул. Брусничная, проезд 15 уч. 223 в г. Нягань | N_ТПНг-0716 | 0 | 0 | 0 | 0 | 0 | 0 | 0 | 0 | 0 | 0 | 0 | 0 | 0 | 0 | 0 | 0 | 0 | 0 | 0 | 0 | 0 | 0 | 0
1.1.1.1 | ЛЭП 0,4 кВ для электроснабжения жилого дома в садовом массиве "АТХ", ул. Сибирская, уч. 237 в г. Нягань | N_ТПНг-0719 | 0 | 0 | 0 | 0 | 0 | 0 | 0 | 0 | 0 | 0 | 0 | 0 | 0 | 0 | 0 | 0 | 0 | 0 | 0 | 0 | 0 | 0 | 0
1.1.1.1 | ЛЭП 0,4 кВ для электроснабжения жилого дома по ул. Ермака, д. 8А в г. Нягань | N_ТПНг-0720 | 0 | 0 | 0 | 0 | 0 | 0 | 0 | 0 | 0 | 0 | 0 | 0 | 0 | 0 | 0 | 0 | 0 | 0 | 0 | 0 | 0 | 0 | 0
1.1.1.1 | ЛЭП 0,4 кВ для электроснабжения жилого дома по ул. Мостовая в г. Когалым | N_ТПКг-0708 | 0 | 0 | 0 | 0 | 0 | 0 | 0 | 0 | 0 | 0 | 0 | 0 | 0 | 0 | 0 | 0 | 0 | 0 | 0 | 0 | 0 | 0 | 0
1.1.1.1 | ЛЭП 0,4 кВ для электроснабжения жилого дома по ул. Новая, д. 47 А в д. Ушья Кондинского района | N_ТПКн-0704 | 0 | 0 | 0 | 0 | 0 | 0 | 0 | 0 | 0 | 0 | 0 | 0 | 0 | 0 | 0 | 0 | 0 | 0 | 0 | 0 | 0 | 0 | 0
1.1.1.1 | ЛЭП 0,4 кВ для электроснабжения жилого дома по ул. Рижская, 18А в г. Когалыме | N_ТПКг-0703 | 0 | 0 | 0 | 0 | 0 | 0 | 0 | 0 | 0 | 0 | 0 | 0 | 0 | 0 | 0 | 0 | 0 | 0 | 0 | 0 | 0 | 0 | 0
1.1.1.1 | ЛЭП 0,4 кВ для электроснабжения жилых домов по ул. Дзержинского в г. Югорск. | N_ТПЮг-0722 | 0 | 0 | 0 | 0 | 0 | 0 | 0 | 0 | 0 | 0 | 0 | 0 | 0 | 0 | 0 | 0 | 0 | 0 | 0 | 0 | 0 | 0 | 0
1.1.1.1 | ЛЭП 0,4 кВ для электроснабжения жилых домов по ул. Заречная в г. Советский | N_ТПСв-0698 | 0 | 0 | 0 | 0 | 0 | 0 | 0 | 0 | 0 | 0 | 0 | 0 | 0 | 0 | 0 | 0 | 0 | 0 | 0 | 0 | 0 | 0 | 0
1.1.1.1 | ЛЭП 0,4 кВ для электроснабжения личного подсобного хозяйства в СОК "Энергия", проезд 15 уч. 300 в г. Нягань | N_ТПНг-0713 | 0 | 0 | 0 | 0 | 0 | 0 | 0 | 0 | 0 | 0 | 0 | 0 | 0 | 0 | 0 | 0 | 0 | 0 | 0 | 0 | 0 | 0 | 0
1.1.1.1 | ЛЭП 0,4 кВ для электроснабжения магазина по ул. Ленина в пгт. Междуреченский Кондинского района. | N_ТПКн-0702 | 0 | 0 | 0 | 0 | 0 | 0 | 0 | 0 | 0 | 0 | 0 | 0 | 0 | 0 | 0 | 0 | 0 | 0 | 0 | 0 | 0 | 0 | 0
1.1.1.1 | ЛЭП 0,4 кВ для электроснабжения пилорамы по ул. Нефтепроводная, 2Д в пгт. Междуреченский Кондинского района | N_ТПКн-0717 | 0 | 0 | 0 | 0 | 0 | 0 | 0 | 0 | 0 | 0 | 0 | 0 | 0 | 0 | 0 | 0 | 0 | 0 | 0 | 0 | 0 | 0 | 0
1.1.1.1 | ЛЭП 0,4 кВ для электроснабжения станции связи "Белоярский 74" в г. Белоярский | N_ТПБл-0724 | 0 | 0 | 0 | 0 | 0 | 0 | 0 | 0 | 0 | 0 | 0 | 0 | 0 | 0 | 0 | 0 | 0 | 0 | 0 | 0 | 0 | 0 | 0
1.1.1.1 | ЛЭП 0,4 кВ для электроснабжения станции связи "Коммунистический 74" в пгт. Коммунистический Советского района | N_ТПСв-0714 | 0 | 0 | 0 | 0 | 0 | 0 | 0 | 0 | 0 | 0 | 0 | 0 | 0 | 0 | 0 | 0 | 0 | 0 | 0 | 0 | 0 | 0 | 0
1.1.1.1 | ЛЭП 0,4 кВ для электроснабжения ягодного питомника по ул. Южная в г. Когалым | N_ТПКг-0707 | 0 | 0 | 0 | 0 | 0 | 0 | 0 | 0 | 0 | 0 | 0 | 0 | 0 | 0 | 0 | 0 | 0 | 0 | 0 | 0 | 0 | 0 | 0
1.1.1.1 | ЛЭП 0,4 кВт для электроснабжения станции связи по ул. Центральная,1 в г. Когалым | N_ТПКг-0705 | 0 | 0 | 0 | 0 | 0 | 0 | 0 | 0 | 0 | 0 | 0 | 0 | 0 | 0 | 0 | 0 | 0 | 0 | 0 | 0 | 0 | 0 | 0
1.1.1.1 | ЛЭП-0,4 кВ для электроснабжения дачного дома по ул. Цветочная, 10 в г.Югорск | N_ТПЮг-0730 | 0 | 0 | 0 | 0 | 0 | 0 | 0 | 0 | 0 | 0 | 0 | 0 | 0 | 0 | 0 | 0 | 0 | 0 | 0 | 0 | 0 | 0 | 0
1.1.1.1 | ЛЭП-0,4 кВ для электроснабжения жилого дома по ул. Окружная, 4 в г. Советский | N_ТПСв-0729 | 0 | 0 | 0 | 0 | 0 | 0 | 0 | 0 | 0 | 0 | 0 | 0 | 0 | 0 | 0 | 0 | 0 | 0 | 0 | 0 | 0 | 0 | 0
1.1.1.1 | ЛЭП-0,4 кВ для электроснабжения жилого дома по ул. Энергетиков, 2в в пгт. Междуреченский Кондинского района | N_ТПКн-0732 | 0 | 0 | 0 | 0 | 0 | 0 | 0 | 0 | 0 | 0 | 0 | 0 | 0 | 0 | 0 | 0 | 0 | 0 | 0 | 0 | 0 | 0 | 0
1.1.1.1 | ЛЭП-0,4 кВ для электроснабжения теплого бокса по ул. Пионерная, д. 3 в г. Когалым | N_ТПКг-0728 | 0 | 0 | 0 | 0 | 0 | 0 | 0 | 0 | 0 | 0 | 0 | 0 | 0 | 0 | 0 | 0 | 0 | 0 | 0 | 0 | 0 | 0 | 0
1.1.1.1 | Строительство ВЛИ 0,4 кВ ориентировочной протяженностью 0,06 км для электроснабжения жилого дома по ул. Кедровая, 33 в пгт. Междуреченский Кондинского | N_ТПКн-0743 | 0 | 0 | 0 | 0 | 0 | 0 | 0 | 0 | 0 | 0 | 0 | 0 | 0 | 0 | 0 | 0 | 0 | 0 | 0 | 0 | 0 | 0 | 0
1.1.1.1 | Строительство ВЛИ 0,4 кВ ориентировочной протяженностью 0,08 км для электроснабжения жилого дома по ул. Брусничная, проезд 11 уч. 105 А в г. Нягань | N_ТПНг-0744 | 0 | 0 | 0 | 0 | 0 | 0 | 0 | 0 | 0 | 0 | 0 | 0 | 0 | 0 | 0 | 0 | 0 | 0 | 0 | 0 | 0 | 0 | 0
1.1.1.1 | Строительство ВЛИ 0,4 кВ ориентировочной протяженностью 0,115 км для электроснабжения садового дома по ул Брусничная проезд 11 уч. 115 в г. Нягань | N_ТПНг-0747 | 0 | 0 | 0 | 0 | 0 | 0 | 0 | 0 | 0 | 0 | 0 | 0 | 0 | 0 | 0 | 0 | 0 | 0 | 0 | 0 | 0 | 0 | 0
1.1.1.1 | Строительство ВЛИ 0,4 кВ ориентировочной протяженностью 0,140 км для электроснабжения блокированной жилой застройки по ул. Радужная, д. 29А в пгт. Междуреченский Кондинского района | N_ТПКн-0748 | 0 | 0 | 0 | 0 | 0 | 0 | 0 | 0 | 0 | 0 | 0 | 0 | 0 | 0 | 0 | 0 | 0 | 0 | 0 | 0 | 0 | 0 | 0
1.1.1.1 | Строительство ВЛИ-0,4 кВ ориентировочной протяженность. 0,150 км для электроснабжения гаража по ул. Чернышова, д.4, корп. 9, бокс 18 в г. Нягань | N_ТПНг-0750 | 0 | 0 | 0 | 0 | 0 | 0 | 0 | 0 | 0 | 0 | 0 | 0 | 0 | 0 | 0 | 0 | 0 | 0 | 0 | 0 | 0 | 0 | 0
1.1.1.1 | Строительство ВЛИ-0,4 кВ ориентировочной протяженностью 0,068 км для электроснабжения жилого дома по ул. Владимира Маяковского, д. 28 в г. Советский | N_ТПСв-0749 | 0 | 0 | 0 | 0 | 0 | 0 | 0 | 0 | 0 | 0 | 0 | 0 | 0 | 0 | 0 | 0 | 0 | 0 | 0 | 0 | 0 | 0 | 0
1.1.1.1 | Строительство КТП 6/0,4 кВ мощностью 0,160 МВА, ЛЭП 6 кВ, 0,4 кВ ориентировочной протяженнностью 0,650 км для электроснабжения жилого дома по пер. Талинский, 2, д. Ягурьях, Ханты-Мансийского р-на. | N_ТПХмр-0769 | 0 | 0 | 0 | 0 | 0 | 0 | 0 | 0 | 0 | 0 | 0 | 0 | 0 | 0 | 0 | 0 | 0 | 0 | 0 | 0 | 0 | 0 | 0
1.1.1.1 | Строительство ЛЭП 0,4 кВ ориентировочной протяженность 0,250 км для электроснабжения жилого дома по ул. Самоцветная д.16 в г. Югорск | N_ТПЮг-0810 | 0 | 0 | 0 | 0 | 0 | 0 | 0 | 0 | 0 | 0 | 0 | 0 | 0 | 0 | 0 | 0 | 0 | 0 | 0 | 0 | 0 | 0 | 0
1.1.1.1 | Строительство ЛЭП 0,4 кВ ориентировочной протяженностью 0,03 км для электроснабжения жилого дома по пр-кт Нефтяников, 8/8 в г. Нягань | N_ТПНг-0805 | 0 | 0 | 0 | 0 | 0 | 0 | 0 | 0 | 0 | 0 | 0 | 0 | 0 | 0 | 0 | 0 | 0 | 0 | 0 | 0 | 0 | 0 | 0
1.1.1.1 | Строительство ЛЭП 0,4 кВ ориентировочной протяженностью 0,035 км для электроснабжения индивидуального жилого дома по ул. Центральная, 57, пгт. Междуреченский, Кондинского р-на | N_ТПКн-0804 | 0 | 0 | 0 | 0 | 0 | 0 | 0 | 0 | 0 | 0 | 0 | 0 | 0 | 0 | 0 | 0 | 0 | 0 | 0 | 0 | 0 | 0 | 0
1.1.1.1 | Строительство ЛЭП 0,4 кВ ориентировочной протяженностью 0,047 км для электроснабжения блокированной жилой застройки в районе ул. Хвойная-Добровольцев-Трассовиков (мкр. Звездный), в г.Советский ЗУ №86:09:0101005:2891 | N_ТПСв-0802 | 0 | 0 | 0 | 0 | 0 | 0 | 0 | 0 | 0 | 0 | 0 | 0 | 0 | 0 | 0 | 0 | 0 | 0 | 0 | 0 | 0 | 0 | 0
1.1.1.1 | Строительство ЛЭП 0,4 кВ ориентировочной протяженностью 0,059 км для электроснабжения жилого дома в СОНТ "Садовод-1" уч. № 171 в г. Когалым | N_ТПКг-0726 | 0 | 0 | 0 | 0 | 0 | 0 | 0 | 0 | 0 | 0 | 0 | 0 | 0 | 0 | 0 | 0 | 0 | 0 | 0 | 0 | 0 | 0 | 0
1.1.1.1 | Строительство ЛЭП 0,4 кВ ориентировочной протяженностью 0,065 км. для электроснабжения жилого дома на ЗУ № 86:22:0003002:3496 в г. Югорск | N_ТПЮг-0754 | 0 | 0 | 0 | 0 | 0 | 0 | 0 | 0 | 0 | 0 | 0 | 0 | 0 | 0 | 0 | 0 | 0 | 0 | 0 | 0 | 0 | 0 | 0
1.1.1.1 | Строительство ЛЭП 0,4 кВ ориентировочной протяженностью 0,074 км для электроснабжения СШ "Патриот" по адресу пер.Парковый 7В в г.Нягань | N_ТПНг-0763 | 0 | 0 | 0 | 0 | 0 | 0 | 0 | 0 | 0 | 0 | 0 | 0 | 0 | 0 | 0 | 0 | 0 | 0 | 0 | 0 | 0 | 0 | 0
1.1.1.1 | Строительство ЛЭП 0,4 кВ ориентировочной протяженностью 0,075 км для электроснабжения жилого дома по ул. Современников, 9 в г. Нягань | N_ТПНг-0745 | 0 | 0 | 0 | 0 | 0 | 0 | 0 | 0 | 0 | 0 | 0 | 0 | 0 | 0 | 0 | 0 | 0 | 0 | 0 | 0 | 0 | 0 | 0
1.1.1.1 | Строительство ЛЭП 0,4 кВ ориентировочной протяженностью 0,076 км. для электроснабжения жилого дома по ул. Александра Кабанова, 9, в г.Нягань | N_ТПНг-0764 | 0 | 0 | 0 | 0 | 0 | 0 | 0 | 0 | 0 | 0 | 0 | 0 | 0 | 0 | 0 | 0 | 0 | 0 | 0 | 0 | 0 | 0 | 0
1.1.1.1 | Строительство ЛЭП 0,4 кВ ориентировочной протяженностью 0,09 км для электроснабжения жилого дома по ул. Сибирская, 122А/1, пгт. Междуреченский, Кондинского района | N_ТПКн-0759 | 0 | 0 | 0 | 0 | 0 | 0 | 0 | 0 | 0 | 0 | 0 | 0 | 0 | 0 | 0 | 0 | 0 | 0 | 0 | 0 | 0 | 0 | 0
1.1.1.1 | Строительство ЛЭП 0,4 кВ ориентировочной протяженностью 0,105 км. для электроснабжения жилого дома по ул. Брусничная, проезд 4, участок 47 в г.Нягань | N_ТПНг-0765 | 0 | 0 | 0 | 0 | 0 | 0 | 0 | 0 | 0 | 0 | 0 | 0 | 0 | 0 | 0 | 0 | 0 | 0 | 0 | 0 | 0 | 0 | 0
1.1.1.1 | Строительство ЛЭП 0,4 кВ ориентировочной протяженностью 0,11 км для электроснабжения жилого дома по улице 30 лет Победы, 35 в г. Нягань | N_ТПНг-0757 | 0 | 0 | 0 | 0 | 0 | 0 | 0 | 0 | 0 | 0 | 0 | 0 | 0 | 0 | 0 | 0 | 0 | 0 | 0 | 0 | 0 | 0 | 0
1.1.1.1 | Строительство ЛЭП 0,4 кВ ориентировочной протяженностью 0,120 км для электроснабжения жилого дома по ул. Титова, 14 в г. Югорск | N_ТПЮг-0772 | 0 | 0 | 0 | 0 | 0 | 0 | 0 | 0 | 0 | 0 | 0 | 0 | 0 | 0 | 0 | 0 | 0 | 0 | 0 | 0 | 0 | 0 | 0
1.1.1.1 | Строительство ЛЭП 0,4 кВ ориентировочной протяженностью 0,138 км для электроснабжения пространства отдыха "ЛАФА" в районе ул. Южная, кадастровый квартал 86:13:0401011 в г.Нягань | N_ТПНг-0806 | 0 | 0 | 0 | 0 | 0 | 0 | 0 | 0 | 0 | 0 | 0 | 0 | 0 | 0 | 0 | 0 | 0 | 0 | 0 | 0 | 0 | 0 | 0
1.1.1.1 | Строительство ЛЭП 0,4 кВ ориентировочной протяженностью 0,157 км для электроснабжения жилого дома по ул. Брусничная, 119 в г. Нягань | N_ТПНг-0752 | 0 | 0 | 0 | 0 | 0 | 0 | 0 | 0 | 0 | 0 | 0 | 0 | 0 | 0 | 0 | 0 | 0 | 0 | 0 | 0 | 0 | 0 | 0
1.1.1.1 | Строительство ЛЭП 0,4 кВ ориентировочной протяженностью 0,190 км. для электроснабжения дачного дома по ул. Новая д. 1 в д. Ямки Кондинского р-на | N_ТПКн-0770 | 0 | 0 | 0 | 0 | 0 | 0 | 0 | 0 | 0 | 0 | 0 | 0 | 0 | 0 | 0 | 0 | 0 | 0 | 0 | 0 | 0 | 0 | 0
1.1.1.1 | Строительство ЛЭП 0,4 кВ ориентировочной протяженностью 0,22 км для электроснабжения Заправки транспортных средств ул. Кольцевая, уч. 1Б, Кад. № 86:22:0002001:1399 в г. Югорск | N_ТПЮг-0807 | 0 | 0 | 0 | 0 | 0 | 0 | 0 | 0 | 0 | 0 | 0 | 0 | 0 | 0 | 0 | 0 | 0 | 0 | 0 | 0 | 0 | 0 | 0
1.1.1.1 | Строительство ЛЭП 0,4 кВ ориентировочной протяженностью 0,28 км. для электроснабжения жилых домов по ул. Ермака д.45, д.52 в г. Нягань | N_ТПНг-0755 | 0 | 0 | 0 | 0 | 0 | 0 | 0 | 0 | 0 | 0 | 0 | 0 | 0 | 0 | 0 | 0 | 0 | 0 | 0 | 0 | 0 | 0 | 0
1.1.1.1 | Строительство ЛЭП 0,4 кВ ориентировочной протяженностью 0,296 км для электроснабжения индивидуального жилого дома в СОК «Энергия», проезд 4, участок 110 А в г. Нягань | N_ТПНг-0774 | 0 | 0 | 0 | 0 | 0 | 0 | 0 | 0 | 0 | 0 | 0 | 0 | 0 | 0 | 0 | 0 | 0 | 0 | 0 | 0 | 0 | 0 | 0
1.1.1.1 | Строительство ЛЭП 0,4 кВ ориентировочной протяженностью 0,355 км. для электроснабжения овощехранилища в районе п. Дальний и урочища Совлинский, Кондинского р-на, номер ЗУ 86:01:1302001:511 | N_ТПКн-0809 | 0 | 0 | 0 | 0 | 0 | 0 | 0 | 0 | 0 | 0 | 0 | 0 | 0 | 0 | 0 | 0 | 0 | 0 | 0 | 0 | 0 | 0 | 0
1.1.1.1 | Строительство ЛЭП 0,4 кВ ориентировочной протяженностью 0,420 км для электроснабжения блокированного жилого дома по ул. Мира, д. 85/6 в с.Нялинское Ханты-Мансийского р-на | N_ТПХмр-0773 | 0 | 0 | 0 | 0 | 0 | 0 | 0 | 0 | 0 | 0 | 0 | 0 | 0 | 0 | 0 | 0 | 0 | 0 | 0 | 0 | 0 | 0 | 0
1.1.1.1 | Строительство ЛЭП 0,4 кВ ориентировочной протяженностью по трассе 0,09 км для электроснабжения жилого дома по ул. Дачная в г. Югорск | N_ТПЮг-0742 | 0 | 0 | 0 | 0 | 0 | 0 | 0 | 0 | 0 | 0 | 0 | 0 | 0 | 0 | 0 | 0 | 0 | 0 | 0 | 0 | 0 | 0 | 0
1.1.1.1 | Строительство ЛЭП 10 кВ ориентировочной протяженностью 0,05 км для электроснабжения АЗС по ул. Комарова, 61 в п. Сибирский Ханты-Мансийского района | N_ТПХМр-0761 | 0 | 0 | 0 | 0 | 0 | 0 | 0 | 0 | 0 | 0 | 0 | 0 | 0 | 0 | 0 | 0 | 0 | 0 | 0 | 0 | 0 | 0 | 0
1.1.1.1 | ТП 10/0,4 кВ для электроснабжения жилого дома по ул. Новоселов, 9 в г. Нягань | N_ТПНг-0736 | 0 | 0 | 0 | 0 | 0 | 0 | 0 | 0 | 0 | 0 | 0 | 0 | 0 | 0 | 0 | 0 | 0 | 0 | 0 | 0 | 0 | 0 | 0
1.1.1.1 | ТП 10/0,4 кВ, ЛЭП 10 кВ для электроснабжения станции связи "Югорск" по ул. Промышленная в г. Югорск. | N_ТПЮг-0735 | 0 | 0 | 0 | 0 | 0 | 0 | 0 | 0 | 0 | 0 | 0 | 0 | 0 | 0 | 0 | 0 | 0 | 0 | 0 | 0 | 0 | 0 | 0
1.1.1.1 | ТП 10/0,4 кВ, ЛЭП 10-0,4 кВ для электроснабжения гаража по ул. Ленинградская, 3/205 в г. Нягань | N_ТПНг-0725 | 0 | 0 | 0 | 0 | 0 | 0 | 0 | 0 | 0 | 0 | 0 | 0 | 0 | 0 | 0 | 0 | 0 | 0 | 0 | 0 | 0 | 0 | 0
1.1.1.1 | ТП 10/0,4 кВ, ЛЭП 10-0,4 кВ для электроснабжения жилого строения в СОК "Энергия", проезд 4 уч. 190 в г. Нягань. | N_ТПНг-0721 | 0 | 0 | 0 | 0 | 0 | 0 | 0 | 0 | 0 | 0 | 0 | 0 | 0 | 0 | 0 | 0 | 0 | 0 | 0 | 0 | 0 | 0 | 0
1.1.1.2 | Технологическое присоединение энергопринимающих устройств потребителей максимальной мощностью до 150 кВт включительно, всего | Г | 0 | 2 | 0 | 0.5 | 0 | 0 | 0 | 0 | 0 | 0 | 0 | 0 | 0 | 0 | 0 | 0 | 0 | 0 | 0 | 0 | 0 | 0 | 0
1.1.1.2 | КТП 10/0,4 кВ, ЛЭП 10-0,4 кВ для электроснабжения многоквартирного жилого дома по ул. Уральская, д. 87 в г. Нягань | M_ТПНг-0552 | 0 | 0 | 0 | 0 | 0 | 0 | 0 | 0 | 0 | 0 | 0 | 0 | 0 | 0 | 0 | 0 | 0 | 0 | 0 | 0 | 0 | 0 | 0
1.1.1.2 | КТП 10/0,4 кВ, ЛЭП 10-0,4 кВ для электроснабжения многоквартирных жилых домов по ул. Трассовиков в г.п. Советский Советского района | K_ТПСв-0389 | 0 | 0 | 0 | 0 | 0 | 0 | 0 | 0 | 0 | 0 | 0 | 0 | 0 | 0 | 0 | 0 | 0 | 0 | 0 | 0 | 0 | 0 | 0
1.1.1.2 | КТП 6/0,4 кВ, ЛЭП 6 кВ для электроснабжения многоквартирных жилых домов по ул. Молодежная в пгт. Березово Березовского района | K_ТПБр-0374 | 0 | 0 | 0 | 0 | 0 | 0 | 0 | 0 | 0 | 0 | 0 | 0 | 0 | 0 | 0 | 0 | 0 | 0 | 0 | 0 | 0 | 0 | 0
1.1.1.2 | ЛЭП 0,4 кВ для электроснабжения жилого дома по ул. Сибирская, д. 47 в пгт. Междуреченский Кондинского района. | M_ТПКн-0582 | 0 | 0 | 0 | 0 | 0 | 0 | 0 | 0 | 0 | 0 | 0 | 0 | 0 | 0 | 0 | 0 | 0 | 0 | 0 | 0 | 0 | 0 | 0
1.1.1.2 | ЛЭП 0,4 кВ для электроснабжения КОС в д. Алтай Кондинского района | L_ТПКн-0490 | 0 | 0 | 0 | 0 | 0 | 0 | 0 | 0 | 0 | 0 | 0 | 0 | 0 | 0 | 0 | 0 | 0 | 0 | 0 | 0 | 0 | 0 | 0
1.1.1.1 | ЛЭП 0,4 кВ для электроснабжения гаража по ул. Сибирская д. 12, корп. 3 бокс № 2 в г. Нягань. | M_ТПНг-0663 | 0 | 0 | 0 | 0 | 0 | 0 | 0 | 0 | 0 | 0 | 0 | 0 | 0 | 0 | 0 | 0 | 0 | 0 | 0 | 0 | 0 | 0 | 0
1.1.1.2 | ЛЭП 0,4 кВ для электроснабжения котельной по ул. Заводская, д. 12 в пгт. Пионерский Советского района. | M_ТПСв-0686 | 0 | 0 | 0 | 0 | 0 | 0 | 0 | 0 | 0 | 0 | 0 | 0 | 0 | 0 | 0 | 0 | 0 | 0 | 0 | 0 | 0 | 0 | 0
1.1.1.2 | ЛЭП 0,4 кВ для электроснабжения КПП в с. Болчары Кондинского района. | M_ТПКн-0654 | 0 | 0 | 0 | 0 | 0 | 0 | 0 | 0 | 0 | 0 | 0 | 0 | 0 | 0 | 0 | 0 | 0 | 0 | 0 | 0 | 0 | 0 | 0
1.1.1.2 | ЛЭП 0,4 кВ для электроснабжения многоквартирного жилого дома по ул. Гагарина в г. Советский. | M_ТПСв-0693 | 0 | 0 | 0 | 0 | 0 | 0 | 0 | 0 | 0 | 0 | 0 | 0 | 0 | 0 | 0 | 0 | 0 | 0 | 0 | 0 | 0 | 0 | 0
1.1.1.2 | ЛЭП 0,4 кВ для электроснабжения многоквартирного жилого дома по ул. Молодежная, 8 в с. Теги Березовского района | M_ТПБр-0557 | 0 | 0 | 0 | 0 | 0 | 0 | 0 | 0 | 0 | 0 | 0 | 0 | 0 | 0 | 0 | 0 | 0 | 0 | 0 | 0 | 0 | 0 | 0
1.1.1.2 | ЛЭП 0,4 кВ для электроснабжения объектов по ул Чернышова в г. Нягань. | M_ТПНг-0679 | 0 | 0 | 0 | 0 | 0 | 0 | 0 | 0 | 0 | 0 | 0 | 0 | 0 | 0 | 0 | 0 | 0 | 0 | 0 | 0 | 0 | 0 | 0
1.1.1.2 | ЛЭП 10-0,4 кВ для электроснабжения многоквартирного жилого дома по ул. Речная, 71А в г. Нягань | L_ТПНг-0424 | 0 | 0 | 0 | 0 | 0 | 0 | 0 | 0 | 0 | 0 | 0 | 0 | 0 | 0 | 0 | 0 | 0 | 0 | 0 | 0 | 0 | 0 | 0
1.1.1.2 | ЛЭП-0,4 кВ для электроснабжения многоквартирного жилого дома по ул. Менделеева, уч. 33а, в г. Югорск | L_ТПЮг-0446 | 0 | 0 | 0 | 0 | 0 | 0 | 0 | 0 | 0 | 0 | 0 | 0 | 0 | 0 | 0 | 0 | 0 | 0 | 0 | 0 | 0 | 0 | 0
1.1.1.2 | ЛЭП-0,4 кВ для электроснабжения многоквартирного жилого дома по ул. Титова, 30, в г. Югорск | L_ТПЮг-0452 | 0 | 0 | 0 | 0 | 0 | 0 | 0 | 0 | 0 | 0 | 0 | 0 | 0 | 0 | 0 | 0 | 0 | 0 | 0 | 0 | 0 | 0 | 0
1.1.1.2 | Строительство ЛЭП 0,4 кВ для электроснабжения амбулатории в с. Леуши Кондинского района | M_ТПКн-0608 | 0 | 2 | 0 | 0.5 | 0 | 0 | 0 | 0 | 0 | 0 | 0 | 0 | 0 | 0 | 0 | 0 | 0 | 0 | 0 | 0 | 0 | 0 | 0
1.1.1.2 | ТП 10/0,4 кВ, ЛЭП 10 кВ для электроснабжения туристической базы в г. Югорске. | M_ТПЮг-0681 | 0 | 0 | 0 | 0 | 0 | 0 | 0 | 0 | 0 | 0 | 0 | 0 | 0 | 0 | 0 | 0 | 0 | 0 | 0 | 0 | 0 | 0 | 0
1.1.1.2 | ТП 10/0,4 кВ, ЛЭП 10-0,4 кВ для электроснабжения котельной, пер. Комсомольский, строение 8 в г. Советский. | M_ТПСв-0658 | 0 | 0 | 0 | 0 | 0 | 0 | 0 | 0 | 0 | 0 | 0 | 0 | 0 | 0 | 0 | 0 | 0 | 0 | 0 | 0 | 0 | 0 | 0
1.1.1.2 | ТП 10/0,4 кВ, ЛЭП 10-0,4 кВ для электроснабжения многофункционального павильона по ул. Киевская в г. Советский Советского района. | M_ТПСв-0695 | 0 | 0 | 0 | 0 | 0 | 0 | 0 | 0 | 0 | 0 | 0 | 0 | 0 | 0 | 0 | 0 | 0 | 0 | 0 | 0 | 0 | 0 | 0
1.1.1.2 | КТП 10/0,4 кВ, ЛЭП 10-0,4 кВ для электроснабжения КОС по ул. Собянина в с. Полноват Белоярского района | N_ТПБл-0711 | 0 | 0 | 0 | 0 | 0 | 0 | 0 | 0 | 0 | 0 | 0 | 0 | 0 | 0 | 0 | 0 | 0 | 0 | 0 | 0 | 0 | 0 | 0
1.1.1.2 | ЛЭП 0,4 кВ для электроснабжения блокированной жилой застройки в п. Лыхма Белоярского района | N_ТПБл-0723 | 0 | 0 | 0 | 0 | 0 | 0 | 0 | 0 | 0 | 0 | 0 | 0 | 0 | 0 | 0 | 0 | 0 | 0 | 0 | 0 | 0 | 0 | 0
1.1.1.2 | ЛЭП 0,4 кВ для электроснабжения газовой котельной по ул. Молодежная, 23 в пгт. Березово Березовского района | N_ТПБр-0699 | 0 | 0 | 0 | 0 | 0 | 0 | 0 | 0 | 0 | 0 | 0 | 0 | 0 | 0 | 0 | 0 | 0 | 0 | 0 | 0 | 0 | 0 | 0
1.1.1.2 | ЛЭП 0,4 кВ для электроснабжения диспетчерского пункта по ул. Пионерная в г. Когалым | N_ТПКг-0737 | 0 | 0 | 0 | 0 | 0 | 0 | 0 | 0 | 0 | 0 | 0 | 0 | 0 | 0 | 0 | 0 | 0 | 0 | 0 | 0 | 0 | 0 | 0
1.1.1.2 | ЛЭП 0,4 кВ для электроснабжения КНС в с. Полноват Белоярского района | N_ТПБл-0710 | 0 | 0 | 0 | 0 | 0 | 0 | 0 | 0 | 0 | 0 | 0 | 0 | 0 | 0 | 0 | 0 | 0 | 0 | 0 | 0 | 0 | 0 | 0
1.1.1.2 | ЛЭП 0,4 кВ для электроснабжения магазина по ул. Сургутское шоссе в г. Когалым | N_ТПКг-0740 | 0 | 0 | 0 | 0 | 0 | 0 | 0 | 0 | 0 | 0 | 0 | 0 | 0 | 0 | 0 | 0 | 0 | 0 | 0 | 0 | 0 | 0 | 0
1.1.1.2 | ЛЭП 0,4 кВ для электроснабжения многоквартирного жилого дома по ул. Гастелло в г. Советский | N_ТПСв-0715 | 0 | 0 | 0 | 0 | 0 | 0 | 0 | 0 | 0 | 0 | 0 | 0 | 0 | 0 | 0 | 0 | 0 | 0 | 0 | 0 | 0 | 0 | 0
1.1.1.2 | ЛЭП 0,4 кВ для электроснабжения торгового павильона по ул. Дружбы Народов в г. Когалым. | N_ТПКг-0734 | 0 | 0 | 0 | 0 | 0 | 0 | 0 | 0 | 0 | 0 | 0 | 0 | 0 | 0 | 0 | 0 | 0 | 0 | 0 | 0 | 0 | 0 | 0
1.1.1.2 | ЛЭП 0,4 кВ для электроснабжения торгового центра по ул. Строителей, 10А в г. Когалым | N_ТПКг-0709 | 0 | 0 | 0 | 0 | 0 | 0 | 0 | 0 | 0 | 0 | 0 | 0 | 0 | 0 | 0 | 0 | 0 | 0 | 0 | 0 | 0 | 0 | 0
1.1.1.2 | ЛЭП-0,4 кВ для электроснабжения торгового центра, расположенного в Восточной промзоне г. Советский | N_ТПСв-0727 | 0 | 0 | 0 | 0 | 0 | 0 | 0 | 0 | 0 | 0 | 0 | 0 | 0 | 0 | 0 | 0 | 0 | 0 | 0 | 0 | 0 | 0 | 0
1.1.1.2 | Строительство КТП 10/0,4 кВ мощностью 0,025 МВА, ЛЭП 10-0,4 кВ ориентировочной протяженностью 0,330 км для электроснабжения Базы отдыха «Атмосфера» в г. Нягань, кад.номер ЗУ 86:13:0401011:858. | N_ТПНг-0808 | 0 | 0 | 0 | 0 | 0 | 0 | 0 | 0 | 0 | 0 | 0 | 0 | 0 | 0 | 0 | 0 | 0 | 0 | 0 | 0 | 0 | 0 | 0
1.1.1.2 | Строительство КТП 10/0,4 кВ мощностью 0,16 МВА, ЛЭП 10 кВ ориентировочной протяженностью 0,01 км для электроснабжения земельного участка по ул. Железнодорожная, уч. 71 в г. Югорск | N_ТПЮг-0767 | 0 | 0 | 0 | 0 | 0 | 0 | 0 | 0 | 0 | 0 | 0 | 0 | 0 | 0 | 0 | 0 | 0 | 0 | 0 | 0 | 0 | 0 | 0
1.1.1.2 | Строительство КТП 10/0,4 кВ мощностью 0,16 МВА, ЛЭП 10 кВ ориентировочной протяженностью 0,034 км для электроснабжения склада АРИ по ул. Сибирская, д. 38, корпус 6, 7 в г. Нягань | N_ТПНг-0803 | 0 | 0 | 0 | 0 | 0 | 0 | 0 | 0 | 0 | 0 | 0 | 0 | 0 | 0 | 0 | 0 | 0 | 0 | 0 | 0 | 0 | 0 | 0
1.1.1.2 | Строительство КТП 10/0,4 кВ мощностью 0,16 МВА, ЛЭП 10-0,4 кВ ориентировочной протяженностью 0,286 км для электроснабжения домов сезонного отдыха по ул. Авиационная, 4А в г. Нягань | N_ТПНг-0739 | 0 | 0 | 0 | 0 | 0 | 0 | 0 | 0 | 0 | 0 | 0 | 0 | 0 | 0 | 0 | 0 | 0 | 0 | 0 | 0 | 0 | 0 | 0
1.1.1.2 | Строительство КТП 10/0,4 кВ мощностью 0,25 МВА, ЛЭП 10-0,4 кВ ориентировочной протяженностью 0,170 км для электроснабжения магазина по ул. Газовиков, 6 А в г. Югорск | N_ТПЮг-0771 | 0 | 0 | 0 | 0 | 0 | 0 | 0 | 0 | 0 | 0 | 0 | 0 | 0 | 0 | 0 | 0 | 0 | 0 | 0 | 0 | 0 | 0 | 0
1.1.1.2 | Строительство КТП 10/0,4 кВ мощностью 0,800 МВА, ЛЭП 10 кВ ориентировочной протяженностью 0,630 км для электроснабжения КНС по ул. Киевская в г. Советский | N_ТПСв-0718 | 0 | 0 | 0 | 0 | 0 | 0 | 0 | 0 | 0 | 0 | 0 | 0 | 0 | 0 | 0 | 0 | 0 | 0 | 0 | 0 | 0 | 0 | 0
1.1.1.2 | Строительство ЛЭП 0,4 кВ ориентировочной протяженностью 0,44 км для электроснабжения автомоечного комплекса по ул. Декабристов, д. 3 в г.Нягань | N_ТПНг-0766 | 0 | 0 | 0 | 0 | 0 | 0 | 0 | 0 | 0 | 0 | 0 | 0 | 0 | 0 | 0 | 0 | 0 | 0 | 0 | 0 | 0 | 0 | 0
1.1.1.2 | Строительство ТП 35/1 мощностью 0,25 МВА , ТП 1/0,4 мощностью 0,25 МВА, ЛЭП 35-1 кВ ориентировочной протяженностью 0,655 км для электроснабжения комплекса обработки ТКО в пгт. Междуреченский Кондинского района | N_ТПКн-0741 | 0 | 0 | 0 | 0 | 0 | 0 | 0 | 0 | 0 | 0 | 0 | 0 | 0 | 0 | 0 | 0 | 0 | 0 | 0 | 0 | 0 | 0 | 0
1.1.1.2 | ТП 10/0,4 кВ, ЛЭП 10 кВ для электроснабжения КОС в с. Болчары Кондинского района | N_ТПКн-0731 | 0 | 0 | 0 | 0 | 0 | 0 | 0 | 0 | 0 | 0 | 0 | 0 | 0 | 0 | 0 | 0 | 0 | 0 | 0 | 0 | 0 | 0 | 0
1.1.1.3 | Технологическое присоединение энергопринимающих устройств потребителей свыше 150 кВт, всего, в том числе: | Г | 0 | 0 | 0 | 0 | 0 | 0 | 0 | 0 | 0 | 0 | 0 | 0 | 0 | 0 | 0 | 0 | 0 | 0 | 0 | 0 | 0 | 0 | 0
1.1.1.3 | КТП-10/0,4 кВ, ЛЭП-10 кВ для электроснабжения микрорайона жилой застройки в границах ул. Нефтяников – пр. Набережный – ул. Дзержинского – ул. Береговая в г. Сургут. 3 этап. | J_ТПСг-0251 | 0 | 0 | 0 | 0 | 0 | 0 | 0 | 0 | 0 | 0 | 0 | 0 | 0 | 0 | 0 | 0 | 0 | 0 | 0 | 0 | 0 | 0 | 0
1.1.1.3 | РТП 6/0,4 кВ, ЛЭП 6 кВ для электроснабжения котельной №1 по проспекту Нефтяников, 18 в г. Когалым | K_ТПКг-0419 | 0 | 0 | 0 | 0 | 0 | 0 | 0 | 0 | 0 | 0 | 0 | 0 | 0 | 0 | 0 | 0 | 0 | 0 | 0 | 0 | 0 | 0 | 0
1.1.1.3 | Строительство ТП-10/0,4 кВ мощностью 4 МВА, ЛЭП 10 кВ ориентировочной протяженностью 8 км для электроснабжения жилого комплекса Философский камень в г. Когалым | M_ТПКг-0641 | 0 | 0 | 0 | 0 | 0 | 0 | 0 | 0 | 0 | 0 | 0 | 0 | 0 | 0 | 0 | 0 | 0 | 0 | 0 | 0 | 0 | 0 | 0
1.1.1.3 | ТП 10/0,4 кВ, ЛЭП 10 кВ для электроснабжения Вейк-парка в г. Когалым | M_ТПКг-0591 | 0 | 0 | 0 | 0 | 0 | 0 | 0 | 0 | 0 | 0 | 0 | 0 | 0 | 0 | 0 | 0 | 0 | 0 | 0 | 0 | 0 | 0 | 0
1.1.1.3 | ТП 10/0,4 кВ, ЛЭП 10 кВ для электроснабжения музыкальной школы в г. Когалыме | L_ТПКг-0499 | 0 | 0 | 0 | 0 | 0 | 0 | 0 | 0 | 0 | 0 | 0 | 0 | 0 | 0 | 0 | 0 | 0 | 0 | 0 | 0 | 0 | 0 | 0
1.1.1.3 | ТП 10/0,4 кВ, ЛЭП 10-0,4 кВ для электроснабжения средней общеобразовательной школы на 1125 мест по ул. Интернациональная, 149 в Восточном микрорайоне г. Нягани | H_ТПНг-0100 | 0 | 0 | 0 | 0 | 0 | 0 | 0 | 0 | 0 | 0 | 0 | 0 | 0 | 0 | 0 | 0 | 0 | 0 | 0 | 0 | 0 | 0 | 0
1.1.1.3 | ТП-10/0,4 кВ, ЛЭП-10 кВ для электроснабжения технического центра в г. Когалым | L_ТПКг-0496 | 0 | 0 | 0 | 0 | 0 | 0 | 0 | 0 | 0 | 0 | 0 | 0 | 0 | 0 | 0 | 0 | 0 | 0 | 0 | 0 | 0 | 0 | 0
1.1.1.3 | Строительство КТП 10/0,4 кВ мощностью 1,26 МВА, ЛЭП 10-0,4 кВ ориентировочной протяженностью 0,7 км для электроснабжения амбулатории в с. Болчары Кондинского района | H_ТПКн-0084 | 0 | 0 | 0 | 0 | 0 | 0 | 0 | 0 | 0 | 0 | 0 | 0 | 0 | 0 | 0 | 0 | 0 | 0 | 0 | 0 | 0 | 0 | 0
1.1.2 | Технологическое присоединение объектов электросетевого хозяйства, всего, в том числе: | Г | 0 | 0 | 0 | 0 | 0 | 0 | 0 | 0 | 0 | 0 | 0 | 0 | 0 | 0 | 0 | 0 | 0 | 0 | 0 | 0 | 0 | 0 | 0
1.1.2.1 | Технологическое присоединение объектов электросетевого хозяйства, принадлежащих иным сетевым организациям и иным лицам, всего, в том числе: | Г | 0 | 0 | 0 | 0 | 0 | 0 | 0 | 0 | 0 | 0 | 0 | 0 | 0 | 0 | 0 | 0 | 0 | 0 | 0 | 0 | 0 | 0 | 0
1.1.2.2 | Технологическое присоединение к электрическим сетям иных сетевых организаций, всего, в том числе: | Г | 0 | 0 | 0 | 0 | 0 | 0 | 0 | 0 | 0 | 0 | 0 | 0 | 0 | 0 | 0 | 0 | 0 | 0 | 0 | 0 | 0 | 0 | 0
1.1.3 | Технологическое присоединение объектов по производству электрической энергии всего, в том числе: | Г | 0 | 0 | 0 | 0 | 0 | 0 | 0 | 0 | 0 | 0 | 0 | 0 | 0 | 0 | 0 | 0 | 0 | 0 | 0 | 0 | 0 | 0 | 0
1.1.3.1 | Наименование объекта по производству электрической энергии, всего, в том числе: | Г | 0 | 0 | 0 | 0 | 0 | 0 | 0 | 0 | 0 | 0 | 0 | 0 | 0 | 0 | 0 | 0 | 0 | 0 | 0 | 0 | 0 | 0 | 0
1.1.3.1 | Строительство новых объектов электросетевого хозяйства (за исключением усиления существующей электрической сети) в целях осуществления технологического присоединения объекта по производству электрической энергии, всего, в том числе: | Г | 0 | 0 | 0 | 0 | 0 | 0 | 0 | 0 | 0 | 0 | 0 | 0 | 0 | 0 | 0 | 0 | 0 | 0 | 0 | 0 | 0 | 0 | 0
1.1.3.1 | Строительство новых объектов электросетевого хозяйства для усиления электрической сети в целях осуществления технологического присоединения объекта по производству электрической энергии, всего, в том числе: | Г | 0 | 0 | 0 | 0 | 0 | 0 | 0 | 0 | 0 | 0 | 0 | 0 | 0 | 0 | 0 | 0 | 0 | 0 | 0 | 0 | 0 | 0 | 0
1.1.3.1 | Реконструкция существующих объектов электросетевого хозяйства для усиления электрической сети в целях осуществления технологического присоединения объекта по производству электрической энергии всего, в том числе: | Г | 0 | 0 | 0 | 0 | 0 | 0 | 0 | 0 | 0 | 0 | 0 | 0 | 0 | 0 | 0 | 0 | 0 | 0 | 0 | 0 | 0 | 0 | 0
1.1.3.2 | Наименование объекта по производству электрической энергии, всего, в том числе: | Г | 0 | 0 | 0 | 0 | 0 | 0 | 0 | 0 | 0 | 0 | 0 | 0 | 0 | 0 | 0 | 0 | 0 | 0 | 0 | 0 | 0 | 0 | 0
1.1.3.2 | Строительство новых объектов электросетевого хозяйства (за исключением усиления существующей электрической сети) в целях осуществления технологического присоединения объекта по производству электрической энергии, всего, в том числе: | Г | 0 | 0 | 0 | 0 | 0 | 0 | 0 | 0 | 0 | 0 | 0 | 0 | 0 | 0 | 0 | 0 | 0 | 0 | 0 | 0 | 0 | 0 | 0
1.1.3.2 | Строительство новых объектов электросетевого хозяйства для усиления электрической сети в целях осуществления технологического присоединения объекта по производству электрической энергии, всего, в том числе: | Г | 0 | 0 | 0 | 0 | 0 | 0 | 0 | 0 | 0 | 0 | 0 | 0 | 0 | 0 | 0 | 0 | 0 | 0 | 0 | 0 | 0 | 0 | 0
1.1.3.2 | Реконструкция существующих объектов электросетевого хозяйства для усиления электрической сети в целях осуществления технологического присоединения объекта по производству электрической энергии всего, в том числе: | Г | 0 | 0 | 0 | 0 | 0 | 0 | 0 | 0 | 0 | 0 | 0 | 0 | 0 | 0 | 0 | 0 | 0 | 0 | 0 | 0 | 0 | 0 | 0
1.1.4 | Усиление электрической сети в целях осуществления технологического присоединения энергопринимающих устройств потребителей и (или) объектов электросетевого хозяйства всего, в том числе: | Г | 0 | 0 | 0 | 0 | 0 | 0 | 0 | 0 | 0 | 0 | 0 | 0 | 0 | 0 | 0 | 0 | 0 | 0 | 0 | 0 | 0 | 0 | 0
1.1.4.1 | Строительство новых объектов электросетевого хозяйства для усиления электрической сети в целях осуществления технологического присоединения, всего, в том числе: | Г | 0 | 0 | 0 | 0 | 0 | 0 | 0 | 0 | 0 | 0 | 0 | 0 | 0 | 0 | 0 | 0 | 0 | 0 | 0 | 0 | 0 | 0 | 0
1.1.4.1 | РП 10 кВ, ЛЭП 10 кВ по ул. Северная в г. Когалым | M_ПКг-0603 | 0 | 0 | 0 | 0 | 0 | 0 | 0 | 0 | 0 | 0 | 0 | 0 | 0 | 0 | 0 | 0 | 0 | 0 | 0 | 0 | 0 | 0 | 0
1.1.4.1 | Строительство ЛЭП-6 кВ ориентировочной протяженностью 4,5 км, ТП-6/0,4 кВ мощностью 0,8 МВА для электроснабжения базы отдыха Северянка в г. Белоярский | M_СБл-0604 | 0 | 0 | 0 | 0 | 0 | 0 | 0 | 0 | 0 | 0 | 0 | 0 | 0 | 0 | 0 | 0 | 0 | 0 | 0 | 0 | 0 | 0 | 0
1.1.4.2 | Реконструкция существующих объектов электросетевого хозяйства для усиления электрической сети в целях осуществления технологического присоединения, всего, в том числе: | Г | 0 | 0 | 0 | 0 | 0 | 0 | 0 | 0 | 0 | 0 | 0 | 0 | 0 | 0 | 0 | 0 | 0 | 0 | 0 | 0 | 0 | 0 | 0
1.1.4.2 | Реконструкция ЛЭП 10 кВ фид. «Семакова» для электроснабжения котельной, пер. Комсомольский, строение 8 в г. Советский | M_ТПСв-0659 | 0 | 0 | 0 | 0 | 0 | 0 | 0 | 0 | 0 | 0 | 0 | 0 | 0 | 0 | 0 | 0 | 0 | 0 | 0 | 0 | 0 | 0 | 0
1.1.4.2 | Реконструкция ЛЭП 0,4 кВ фид. №3 для электроснабжения административного здания по ул. Сергинская, д. 15, корп. 2 в г. Нягань | N_ТПНг-0768 | 0 | 0 | 0 | 0 | 0 | 0 | 0 | 0 | 0 | 0 | 0 | 0 | 0 | 0 | 0 | 0 | 0 | 0 | 0 | 0 | 0 | 0 | 0
1.1.4.2 | Дооборудование РУ-10 кВ ЦРП № 2-8 для электроснабжения школы по ул. Сибирская в г. Когалым | N_ТПКг-0760 | 0 | 0 | 0 | 0 | 0 | 0 | 0 | 0 | 0 | 0 | 0 | 0 | 0 | 0 | 0 | 0 | 0 | 0 | 0 | 0 | 0 | 0 | 0
1.2 | Реконструкция, модернизация, техническое перевооружение всего, в том числе: | Г | 6.31 | 0 | 0.785 | 0 | 0 | 0 | 0 | 0 | 0 | 0 | 0 | 0 | 0 | 0.3135 | 0.2112 | 0 | 0 | 0 | 0 | 83.1682 | 0 | 0 | 0
1.2.1 | Реконструкция, модернизация, техническое перевооружение трансформаторных и иных подстанций, распределительных пунктов, всего, в том числе: | Г | 6.31 | 0 | 0.615 | 0 | 0 | 0 | 0 | 0 | 0 | 0 | 0 | 0 | 0 | 0.2565 | 0.1728 | 0 | 0 | 0 | 0 | 0 | 0 | 0 | 0
1.2.1.1 | Реконструкция трансформаторных и иных подстанций, всего, в том числе: | Г | 6.31 | 0 | 0.615 | 0 | 0 | 0 | 0 | 0 | 0 | 0 | 0 | 0 | 0 | 0.2565 | 0.1728 | 0 | 0 | 0 | 0 | 0 | 0 | 0 | 0
1.2.1.1 | Реконструкция РП 5-10, ТП 5-2001 в г. Нягань | N_РНг-0795 | 0 | 0 | 0 | 0 | 0 | 0 | 0 | 0 | 0 | 0 | 0 | 0 | 0 | 0 | 0 | 0 | 0 | 0 | 0 | 0 | 0 | 0 | 0
1.2.1.1 | Реконструкция РП 5-18 в г. Нягань | N_РНг-0798 | 0 | 0 | 0 | 0 | 0 | 0 | 0 | 0 | 0 | 0 | 0 | 0 | 0 | 0 | 0 | 0 | 0 | 0 | 0 | 0 | 0 | 0 | 0
1.2.1.1 | Реконструкция РТП 5-17 в г. Нягань | N_РНг-0784 | 0 | 0 | 0 | 0 | 0 | 0 | 0 | 0 | 0 | 0 | 0 | 0 | 0 | 0 | 0 | 0 | 0 | 0 | 0 | 0 | 0 | 0 | 0
1.2.1.1 | Реконструкция РТП 5-6 в г. Нягань | N_РНг-0785 | 0 | 0 | 0 | 0 | 0 | 0 | 0 | 0 | 0 | 0 | 0 | 0 | 0 | 0 | 0 | 0 | 0 | 0 | 0 | 0 | 0 | 0 | 0
1.2.1.1 | Реконструкция ТП 5-1426 в г. Нягань | N_РНг-0786 | 0.8 | 0 | 0.07 | 0 | 0 | 0 | 0 | 0 | 0 | 0 | 0 | 0 | 0 | 0.0285 | 0.0192 | 0 | 0 | 0 | 0 | 0 | 0 | 0 | 0
1.2.1.1 | Реконструкция ТП 5-1428 в г. Нягань | N_РНг-0799 | 0 | 0 | 0 | 0 | 0 | 0 | 0 | 0 | 0 | 0 | 0 | 0 | 0 | 0 | 0 | 0 | 0 | 0 | 0 | 0 | 0 | 0 | 0
1.2.1.1 | Реконструкция ТП 5-1713 в г. Нягань | N_РНг-0790 | 0.8 | 0 | 0.075 | 0 | 0 | 0 | 0 | 0 | 0 | 0 | 0 | 0 | 0 | 0.0285 | 0.0192 | 0 | 0 | 0 | 0 | 0 | 0 | 0 | 0
1.2.1.1 | Реконструкция ТП 5-2002 в г. Нягань | N_РНг-0793 | 0.8 | 0 | 0.04 | 0 | 0 | 0 | 0 | 0 | 0 | 0 | 0 | 0 | 0 | 0.0285 | 0.0192 | 0 | 0 | 0 | 0 | 0 | 0 | 0 | 0
1.2.1.1 | Реконструкция ТП 5-2004 в г. Нягань | N_РНг-0796 | 1.26 | 0 | 0.04 | 0 | 0 | 0 | 0 | 0 | 0 | 0 | 0 | 0 | 0 | 0.0285 | 0.0192 | 0 | 0 | 0 | 0 | 0 | 0 | 0 | 0
1.2.1.1 | Реконструкция ТП 5-2017 в г. Нягань | N_РНг-0791 | 0.4 | 0 | 0.075 | 0 | 0 | 0 | 0 | 0 | 0 | 0 | 0 | 0 | 0 | 0.0285 | 0.0192 | 0 | 0 | 0 | 0 | 0 | 0 | 0 | 0
1.2.1.1 | Реконструкция ТП 5-2018 в г. Нягань | N_РНг-0792 | 0.25 | 0 | 0.04 | 0 | 0 | 0 | 0 | 0 | 0 | 0 | 0 | 0 | 0 | 0.0285 | 0.0192 | 0 | 0 | 0 | 0 | 0 | 0 | 0 | 0
1.2.1.1 | Реконструкция ТП 5-2103 в г. Нягань | N_РНг-0787 | 0.8 | 0 | 0.17 | 0 | 0 | 0 | 0 | 0 | 0 | 0 | 0 | 0 | 0 | 0.0285 | 0.0192 | 0 | 0 | 0 | 0 | 0 | 0 | 0 | 0
1.2.1.1 | Реконструкция ТП 5-2104 в г. Нягань | N_РНг-0797 | 0.8 | 0 | 0.035 | 0 | 0 | 0 | 0 | 0 | 0 | 0 | 0 | 0 | 0 | 0.0285 | 0.0192 | 0 | 0 | 0 | 0 | 0 | 0 | 0 | 0
1.2.1.1 | Реконструкция ТП 5-6 в г. Нягань | N_РНг-0789 | 0.4 | 0 | 0.07 | 0 | 0 | 0 | 0 | 0 | 0 | 0 | 0 | 0 | 0 | 0.0285 | 0.0192 | 0 | 0 | 0 | 0 | 0 | 0 | 0 | 0
1.2.1.1 | Модернизация ПС 10/35 Фарада в п.г.т. Кондинское Кондинского района | M_РКн-0631 | 0 | 0 | 0 | 0 | 0 | 0 | 0 | 0 | 0 | 0 | 0 | 0 | 0 | 0 | 0 | 0 | 0 | 0 | 0 | 0 | 0 | 0 | 0
1.2.1.1 | Модернизация ПС 35/10 Тесла в п.г.т. Кондинское Кондинского района | M_РКн-0632 | 0 | 0 | 0 | 0 | 0 | 0 | 0 | 0 | 0 | 0 | 0 | 0 | 0 | 0 | 0 | 0 | 0 | 0 | 0 | 0 | 0 | 0 | 0
1.2.1.2 | Модернизация, техническое перевооружение трансформаторных и иных подстанций, распределительных пунктов, всего, в том числе: | Г | 0 | 0 | 0 | 0 | 0 | 0 | 0 | 0 | 0 | 0 | 0 | 0 | 0 | 0 | 0 | 0 | 0 | 0 | 0 | 0 | 0 | 0 | 0
1.2.1.2 | Модернизация РУ-10кВ и РУ-0,4кВ ЦРП№2-8 в г. Когалым | L_РКг-0504 | 0 | 0 | 0 | 0 | 0 | 0 | 0 | 0 | 0 | 0 | 0 | 0 | 0 | 0 | 0 | 0 | 0 | 0 | 0 | 0 | 0 | 0 | 0
1.2.1.2 | Модернизация устройств РЗА на ПС 110 кВ "МДФ" Кондинского района | M_РКн-0643 | 0 | 0 | 0 | 0 | 0 | 0 | 0 | 0 | 0 | 0 | 0 | 0 | 0 | 0 | 0 | 0 | 0 | 0 | 0 | 0 | 0 | 0 | 0
1.2.1.2 | Модернизация электрооборудования РУ-0,4кВ ТП№2-47 в г. Когалым | M_РКг-0614 | 0 | 0 | 0 | 0 | 0 | 0 | 0 | 0 | 0 | 0 | 0 | 0 | 0 | 0 | 0 | 0 | 0 | 0 | 0 | 0 | 0 | 0 | 0
1.2.1.2 | Модернизация электрооборудования РУ-0,4кВ ТП№2-48 в г. Когалым | M_РКг-0615 | 0 | 0 | 0 | 0 | 0 | 0 | 0 | 0 | 0 | 0 | 0 | 0 | 0 | 0 | 0 | 0 | 0 | 0 | 0 | 0 | 0 | 0 | 0
1.2.1.2 | Модернизация электрооборудования РУ-0,4кВ ТП№2-53 в г. Когалым | M_РКг-0616 | 0 | 0 | 0 | 0 | 0 | 0 | 0 | 0 | 0 | 0 | 0 | 0 | 0 | 0 | 0 | 0 | 0 | 0 | 0 | 0 | 0 | 0 | 0
1.2.1.2 | Модернизация электрооборудования РУ-10кВ и РУ-0,4кВ ТП№2-1 в г. Когалым | M_РКг-0613 | 0 | 0 | 0 | 0 | 0 | 0 | 0 | 0 | 0 | 0 | 0 | 0 | 0 | 0 | 0 | 0 | 0 | 0 | 0 | 0 | 0 | 0 | 0
1.2.1.2 | Модернизация электрооборудования РУ-10кВ и РУ-0,4кВ ЦРП№2-13 в г. Когалым | M_РКг-0611 | 0 | 0 | 0 | 0 | 0 | 0 | 0 | 0 | 0 | 0 | 0 | 0 | 0 | 0 | 0 | 0 | 0 | 0 | 0 | 0 | 0 | 0 | 0
1.2.1.2 | Модернизация электрооборудования РУ-10кВ ТП№2-72 в г. Когалым | M_РКг-0612 | 0 | 0 | 0 | 0 | 0 | 0 | 0 | 0 | 0 | 0 | 0 | 0 | 0 | 0 | 0 | 0 | 0 | 0 | 0 | 0 | 0 | 0 | 0
1.2.1.2 | Модернизация электрооборудования РУ-10кВ ЦРП№2-11 в г. Когалым | M_РКг-0610 | 0 | 0 | 0 | 0 | 0 | 0 | 0 | 0 | 0 | 0 | 0 | 0 | 0 | 0 | 0 | 0 | 0 | 0 | 0 | 0 | 0 | 0 | 0
1.2.2 | Реконструкция, модернизация, техническое перевооружение линий электропередачи, всего, в том числе: | Г | 0 | 0 | 0.17 | 0 | 0 | 0 | 0 | 0 | 0 | 0 | 0 | 0 | 0 | 0.057 | 0.0384 | 0 | 0 | 0 | 0 | 0 | 0 | 0 | 0
1.2.2.1 | Реконструкция линий электропередачи, всего, в том числе: | Г | 0 | 0 | 0.17 | 0 | 0 | 0 | 0 | 0 | 0 | 0 | 0 | 0 | 0 | 0.057 | 0.0384 | 0 | 0 | 0 | 0 | 0 | 0 | 0 | 0
1.2.2.1 | Реконструкция ЛЭП-0,4 для электроснабжения МКД по ул. Речная 103, 105, 107, 109 в г. Нягань | N_РНг-0788 | 0 | 0 | 0.08 | 0 | 0 | 0 | 0 | 0 | 0 | 0 | 0 | 0 | 0 | 0.0285 | 0.0192 | 0 | 0 | 0 | 0 | 0 | 0 | 0 | 0
1.2.2.1 | Реконструкция ЛЭП-0,4 для электроснабжения морга БУ НОБ в г. Нягань | N_РНг-0794 | 0 | 0 | 0.09 | 0 | 0 | 0 | 0 | 0 | 0 | 0 | 0 | 0 | 0 | 0.0285 | 0.0192 | 0 | 0 | 0 | 0 | 0 | 0 | 0 | 0
1.2.2.2 | Модернизация, техническое перевооружение линий электропередачи, всего, в том числе: | Г | 0 | 0 | 0 | 0 | 0 | 0 | 0 | 0 | 0 | 0 | 0 | 0 | 0 | 0 | 0 | 0 | 0 | 0 | 0 | 0 | 0 | 0 | 0
1.2.2.2 | Монтаж пункта повышения напряжения на двухцепной ВЛЗ-10 кВ «Кедровое», «Болчары» мощностью 2*4000 кВА в селе Болчары Кондинского района | M_ПКн-0599 | 0 | 0 | 0 | 0 | 0 | 0 | 0 | 0 | 0 | 0 | 0 | 0 | 0 | 0 | 0 | 0 | 0 | 0 | 0 | 0 | 0 | 0 | 0
1.2.3 | Развитие и модернизация учета электрической энергии (мощности), всего, в том числе: | Г | 0 | 0 | 0 | 0 | 0 | 0 | 0 | 0 | 0 | 0 | 0 | 0 | 0 | 0 | 0 | 0 | 0 | 0 | 0 | 83.1682 | 0 | 0 | 0
1.2.3.1 | Установка приборов учета, класс напряжения 0,22 (0,4) кВ, всего, в том числе: | Г | 0 | 0 | 0 | 0 | 0 | 0 | 0 | 0 | 0 | 0 | 0 | 0 | 0 | 0 | 0 | 0 | 0 | 0 | 0 | 83.1682 | 0 | 0 | 0
1.2.3.1 | Обеспечение коммерческого учета электрической энергии (мощности) по договорам на технологическое присоединение | L_ПУХМАО-0503_ | 0 | 0 | 0 | 0 | 0 | 0 | 0 | 0 | 0 | 0 | 0 | 0 | 0 | 0 | 0 | 0 | 0 | 0 | 0 | 19.7466 | 0 | 0 | 0
1.2.3.1 | Создание точек учета розничного рынка электроэнергии Белоярского района | K_ПУХМАО-0418_ | 0 | 0 | 0 | 0 | 0 | 0 | 0 | 0 | 0 | 0 | 0 | 0 | 0 | 0 | 0 | 0 | 0 | 0 | 0 | 2.8058 | 0 | 0 | 0
1.2.3.1 | Создание точек учета розничного рынка электроэнергии Березовского района | J_ПУХМАО-0279_ | 0 | 0 | 0 | 0 | 0 | 0 | 0 | 0 | 0 | 0 | 0 | 0 | 0 | 0 | 0 | 0 | 0 | 0 | 0 | 14.7989 | 0 | 0 | 0
1.2.3.1 | Создание точек учета розничного рынка электроэнергии г. Когалым | L_ПУХМАО-0502_ | 0 | 0 | 0 | 0 | 0 | 0 | 0 | 0 | 0 | 0 | 0 | 0 | 0 | 0 | 0 | 0 | 0 | 0 | 0 | 5.3635 | 0 | 0 | 0
1.2.3.1 | Создание точек учета розничного рынка электроэнергии г. Нягань | J_ПУХМАО-0278_ | 0 | 0 | 0 | 0 | 0 | 0 | 0 | 0 | 0 | 0 | 0 | 0 | 0 | 0 | 0 | 0 | 0 | 0 | 0 | 11.9076 | 0 | 0 | 0
1.2.3.1 | Создание точек учета розничного рынка электроэнергии г. Югорск | J_ПУХМАО-0277_ | 0 | 0 | 0 | 0 | 0 | 0 | 0 | 0 | 0 | 0 | 0 | 0 | 0 | 0 | 0 | 0 | 0 | 0 | 0 | 11.7622 | 0 | 0 | 0
1.2.3.1 | Создание точек учета розничного рынка электроэнергии Кондинского района | L_ПУХМАО-0500_ | 0 | 0 | 0 | 0 | 0 | 0 | 0 | 0 | 0 | 0 | 0 | 0 | 0 | 0 | 0 | 0 | 0 | 0 | 0 | 3.1138 | 0 | 0 | 0
1.2.3.1 | Создание точек учета розничного рынка электроэнергии Советского района | K_ПУХМАО-0403_ | 0 | 0 | 0 | 0 | 0 | 0 | 0 | 0 | 0 | 0 | 0 | 0 | 0 | 0 | 0 | 0 | 0 | 0 | 0 | 11.7622 | 0 | 0 | 0
1.2.3.1 | Создание точек учета розничного рынка электроэнергии Ханты-Мансийского района | L_ПУХМАО-0501_ | 0 | 0 | 0 | 0 | 0 | 0 | 0 | 0 | 0 | 0 | 0 | 0 | 0 | 0 | 0 | 0 | 0 | 0 | 0 | 1.9076 | 0 | 0 | 0
1.2.3.2 | Установка приборов учета, класс напряжения 6 (10) кВ, всего, в том числе: | Г | 0 | 0 | 0 | 0 | 0 | 0 | 0 | 0 | 0 | 0 | 0 | 0 | 0 | 0 | 0 | 0 | 0 | 0 | 0 | 0 | 0 | 0 | 0
1.2.3.3 | Установка приборов учета, класс напряжения 35 кВ, всего, в том числе: | Г | 0 | 0 | 0 | 0 | 0 | 0 | 0 | 0 | 0 | 0 | 0 | 0 | 0 | 0 | 0 | 0 | 0 | 0 | 0 | 0 | 0 | 0 | 0
1.2.3.4 | Установка приборов учета, класс напряжения 110 кВ и выше, всего, в том числе: | Г | 0 | 0 | 0 | 0 | 0 | 0 | 0 | 0 | 0 | 0 | 0 | 0 | 0 | 0 | 0 | 0 | 0 | 0 | 0 | 0 | 0 | 0 | 0
1.2.3.5 | Включение приборов учета в систему сбора и передачи данных, класс напряжения 0,22 (0,4) кВ, всего, в том числе: | Г | 0 | 0 | 0 | 0 | 0 | 0 | 0 | 0 | 0 | 0 | 0 | 0 | 0 | 0 | 0 | 0 | 0 | 0 | 0 | 0 | 0 | 0 | 0
1.2.3.6 | Включение приборов учета в систему сбора и передачи данных, класс напряжения 6 (10) кВ, всего, в том числе: | Г | 0 | 0 | 0 | 0 | 0 | 0 | 0 | 0 | 0 | 0 | 0 | 0 | 0 | 0 | 0 | 0 | 0 | 0 | 0 | 0 | 0 | 0 | 0
1.2.3.7 | Включение приборов учета в систему сбора и передачи данных, класс напряжения 35 кВ, всего, в том числе: | Г | 0 | 0 | 0 | 0 | 0 | 0 | 0 | 0 | 0 | 0 | 0 | 0 | 0 | 0 | 0 | 0 | 0 | 0 | 0 | 0 | 0 | 0 | 0
1.2.3.8 | Включение приборов учета в систему сбора и передачи данных, класс напряжения 110 кВ и выше, всего, в том числе: | Г | 0 | 0 | 0 | 0 | 0 | 0 | 0 | 0 | 0 | 0 | 0 | 0 | 0 | 0 | 0 | 0 | 0 | 0 | 0 | 0 | 0 | 0 | 0
1.2.4 | Реконструкция, модернизация, техническое перевооружение прочих объектов основных средств, всего, в том числе: | Г | 0 | 0 | 0 | 0 | 0 | 0 | 0 | 0 | 0 | 0 | 0 | 0 | 0 | 0 | 0 | 0 | 0 | 0 | 0 | 0 | 0 | 0 | 0
1.2.4.1 | Реконструкция прочих объектов основных средств, всего, в том числе: | Г | 0 | 0 | 0 | 0 | 0 | 0 | 0 | 0 | 0 | 0 | 0 | 0 | 0 | 0 | 0 | 0 | 0 | 0 | 0 | 0 | 0 | 0 | 0
1.2.4.2 | Модернизация, техническое перевооружение прочих объектов основных средств, всего, в том числе: | Г | 0 | 0 | 0 | 0 | 0 | 0 | 0 | 0 | 0 | 0 | 0 | 0 | 0 | 0 | 0 | 0 | 0 | 0 | 0 | 0 | 0 | 0 | 0
1.3 | Инвестиционные проекты, реализация которых обуславливается схемами и программами перспективного развития электроэнергетики, всего, в том числе: | Г | 0 | 0 | 0 | 0 | 0 | 0 | 0 | 0 | 0 | 0 | 0 | 0 | 0 | 0 | 0 | 0 | 0 | 0 | 0 | 0 | 0 | 0 | 0
1.3.1 | Инвестиционные проекты, предусмотренные схемой и программой развития Единой энергетической системы России, всего, в том числе: | Г | 0 | 0 | 0 | 0 | 0 | 0 | 0 | 0 | 0 | 0 | 0 | 0 | 0 | 0 | 0 | 0 | 0 | 0 | 0 | 0 | 0 | 0 | 0
1.3.1 | ПС 110/35/10 кВ "Юмас" в п.г.т. Междуреченский Кондинского района | G_ТПКн-0143 | 0 | 0 | 0 | 0 | 0 | 0 | 0 | 0 | 0 | 0 | 0 | 0 | 0 | 0 | 0 | 0 | 0 | 0 | 0 | 0 | 0 | 0 | 0
1.3.2 | Инвестиционные проекты, предусмотренные схемой и программой развития субъекта Российской Федерации, всего, в том числе: | Г | 0 | 0 | 0 | 0 | 0 | 0 | 0 | 0 | 0 | 0 | 0 | 0 | 0 | 0 | 0 | 0 | 0 | 0 | 0 | 0 | 0 | 0 | 0
1.4 | Прочее новое строительство объектов электросетевого хозяйства, всего, в том числе: | Г | 5.32 | 11.08 | 15.373 | 15.88 | 0 | 0 | 0 | 0 | 0 | 1.859 | 0 | 0 | 0 | 0.4845 | 0.3264 | 0 | 0 | 191.355 | 0 | 0 | 0 | 0 | 0
1.4 | КТП 10/0,4 кВ, ЛЭП 10-0,4 кВ для электроснабжения с/т "Строитель" в г. Советский Советского района | H_ТПСв-0115 | 0 | 0 | 0 | 0 | 0 | 0 | 0 | 0 | 0 | 0 | 0 | 0 | 0 | 0 | 0 | 0 | 0 | 0 | 0 | 0 | 0 | 0 | 0
1.4 | КТП 10/0,4 кВ, ЛЭП 10-0,4 кВ для электроснабжения СНТ "Лесовик" в г. Советский Советского района | H_ТПСв-0037 | 0 | 0 | 0 | 0 | 0 | 0 | 0 | 0 | 0 | 0 | 0 | 0 | 0 | 0 | 0 | 0 | 0 | 0 | 0 | 0 | 0 | 0 | 0
1.4 | КТП 10/0,4 кВ, ЛЭП 10-0,4 кВ для электроснабжения СОТ "Гудок"в г. Советский Советского района | H_ТПСв-0112 | 0 | 0 | 0 | 0 | 0 | 0 | 0 | 0 | 0 | 0 | 0 | 0 | 0 | 0 | 0 | 0 | 0 | 0 | 0 | 0 | 0 | 0 | 0
1.4 | КТП 6/0,4 кВ, ЛЭП 6-0,4 кВ для электроснабжения ИЖС в границах ул. Береговая, Дорожников, Олимпийская и пр. Нефтяников в г. Когалым | H_ТПКг-0076 | 1.26 | 0 | 4.403 | 0 | 0 | 0 | 0 | 0 | 0 | 0 | 0 | 0 | 0 | 0.0285 | 0.0192 | 0 | 0 | 0 | 0 | 0 | 0 | 0 | 0
1.4 | ЛЭП 10 кВ на участках ЦРП№2-4 – КТП-3 – КТП-4 в г. Когалым | H_СКг-0165 | 0 | 0 | 0 | 0 | 0 | 0 | 0 | 0 | 0 | 0 | 0 | 0 | 0 | 0 | 0 | 0 | 0 | 0 | 0 | 0 | 0 | 0 | 0
1.4 | ЛЭП 35 кВ и ПС "Назарово" в г.п. Мулымья Кондинского района | G_СКн-0168 | 0 | 0 | 0 | 0 | 0 | 0 | 0 | 0 | 0 | 0 | 0 | 0 | 0 | 0 | 0 | 0 | 0 | 0 | 0 | 0 | 0 | 0 | 0
1.4 | ЛЭП 6 кВ от ПС-35/6 кВ №35 до ЦРП-13 в п. Пионерный г. Когалым | H_СКг-0163 | 0 | 0 | 3.57 | 0 | 0 | 0 | 0 | 0 | 0 | 0 | 0 | 0 | 0 | 0.0285 | 0.0192 | 0 | 0 | 0 | 0 | 0 | 0 | 0 | 0
1.4 | Организация ТИ и ТС телеуправлением и средствами технологической связи на ПС 35-220кВ. Система ТИ и ТС | G_СХМАО-0191 | 0 | 0 | 0 | 0 | 0 | 0 | 0 | 0 | 0 | 0 | 0 | 0 | 0 | 0 | 0 | 0 | 0 | 0 | 0 | 0 | 0 | 0 | 0
1.4 | ПС 110/6 кВ "Лорба" в Октябрьском районе ХМАО-Югры | G_СОк-0177 | 0 | 0 | 0 | 0 | 0 | 0 | 0 | 0 | 0 | 0 | 0 | 0 | 0 | 0 | 0 | 0 | 0 | 0 | 0 | 0 | 0 | 0 | 0
1.4 | РП 10 кВ со встроенной ТП 10/0,4 кВ, КЛ 10 кВ для электроснабжения объектов в 10 мкр. г. Нягань | L_СНг-0508 | 2 | 0 | 2.23 | 0 | 0 | 0 | 0 | 0 | 0 | 0 | 0 | 0 | 0 | 0.0285 | 0.0192 | 0 | 0 | 0 | 0 | 0 | 0 | 0 | 0
1.4 | РП-10 кВ, КЛ-10 кВ по ул. Уральская в г.Нягань | L_CНг-0436 | 0 | 0 | 0 | 0 | 0 | 0 | 0 | 0 | 0 | 0 | 0 | 0 | 0 | 0 | 0 | 0 | 0 | 0 | 0 | 0 | 0 | 0 | 0
1.4 | РП-6 кВ со встроенной ТП-6/0,4 кВ, КТП-10/0,4 кВ, ЛЭП-10 кВ, ЛЭП-6 кВ, ЛЭП-0,4 кВ в г. Белоярский. КТП 10/0,4 кВ с сетями электроснабжения 10-0,4 кВ в границах ул. Центральная, ул. Южная, ул. Сухарева. 1 этап строительства | G_СБл-0155 | 0 | 0 | 0 | 0 | 0 | 0 | 0 | 0 | 0 | 0 | 0 | 0 | 0 | 0 | 0 | 0 | 0 | 0 | 0 | 0 | 0 | 0 | 0
1.4 | Сети электроснабжения 10-0,4 кВ с ТП 10/0,4кВ в п. Агириш 1, 2 очередь | G_ССв-0180 | 0 | 0 | 0 | 0 | 0 | 0 | 0 | 0 | 0 | 0 | 0 | 0 | 0 | 0 | 0 | 0 | 0 | 0 | 0 | 0 | 0 | 0 | 0
1.4 | Сети электроснабжения 0,4 кВ для осуществления технологического присоединения потребителей ХМАО-Югры | L_ТПХМАО-0509 | 0 | 0 | 0 | 0 | 0 | 0 | 0 | 0 | 0 | 0 | 0 | 0 | 0 | 0 | 0 | 0 | 0 | 0 | 0 | 0 | 0 | 0 | 0
1.4 | Строительство КТП 10/0,4 кВ мощностью 0,4 МВА, ЛЭП 10-0,4 кВ ориентировочной протяженностью 2,8 км для электроснабжения индивидуальных жилых домов в районе ул. 20 лет Нягани в г. Нягань | J_ТПНг-0294 | 0 | 0.4 | 0 | 2.8 | 0 | 0 | 0 | 0 | 0 | 0 | 0 | 0 | 0 | 0 | 0 | 0 | 0 | 8.8629 | 0 | 0 | 0 | 0 | 0
1.4 | Строительство ЛЭП 0,4 кВ ориентировочной протяженностью 0,55 км для электроснабжения ИЖС по ул. Горького - ул. Свердлова в п. Малиновский Советского района | K_ТПСв-0390 | 0 | 0 | 0 | 0 | 0 | 0 | 0 | 0 | 0 | 0 | 0 | 0 | 0 | 0 | 0 | 0 | 0 | 0 | 0 | 0 | 0 | 0 | 0
1.4 | Строительство ЛЭП 0,4 кВ ориентировочной протяженностью 0,6 км для электроснабжения ИЖС в п. Лиственичный Кондинского района | H_ТПКн-0024 | 0 | 0 | 0 | 0.6 | 0 | 0 | 0 | 0 | 0 | 0 | 0 | 0 | 0 | 0 | 0 | 0 | 0 | 1.4585 | 0 | 0 | 0 | 0 | 0
1.4 | Строительство КЛ 0,4 кВ ориентировочной протяженностью 0,05 км для электроснабжения многоквартирного трехэтажного жилого дома №3 в границах ул. Гранитная-Лунная-Нововятская-Агиришская в городе Югорск | H_ТПЮг-0056 | 0 | 0 | 0 | 0 | 0 | 0 | 0 | 0 | 0 | 0 | 0 | 0 | 0 | 0 | 0 | 0 | 0 | 0 | 0 | 0 | 0 | 0 | 0
1.4 | Строительство КЛ 0,4 кВ ориентировочной протяженностью 0,07 км для электроснабжения многоквартирного жилого дома №2 в границах ул. Гранитная-Лунная-Нововятская-Агиришская в г. Югорске | H_ТПЮг-0055 | 0 | 0 | 0 | 0.07 | 0 | 0 | 0 | 0 | 0 | 0 | 0 | 0 | 0 | 0 | 0 | 0 | 0 | 0.20133 | 0 | 0 | 0 | 0 | 0
1.4 | Строительство КЛ 0,4 кВ ориентировочной протяженностью 0,1 км для электроснабжения многоквартирного жилого дома по ул. Магистральная, 21 в г. Югорске | H_ТПЮг-0066 | 0 | 0 | 0 | 0 | 0 | 0 | 0 | 0 | 0 | 0 | 0 | 0 | 0 | 0 | 0 | 0 | 0 | 0 | 0 | 0 | 0 | 0 | 0
1.4 | Строительство КТП 10/0,4 кВ мощностью 0,2 МВА, ЛЭП 10 кВ ориентировочной протяженностью 0,8 км для электроснабжения детского сада и школы в границах улиц Коллективная - Петра Багаева - Владимира Маяковского- Загородная - Полевая в г.п. Советский Советского района | J_ТПСв-0295 | 0 | 0 | 0 | 0 | 0 | 0 | 0 | 0 | 0 | 0 | 0 | 0 | 0 | 0 | 0 | 0 | 0 | 6.6218 | 0 | 0 | 0 | 0 | 0
1.4 | Строительство КТП 10/0,4 кВ мощностью 0,25 МВА для электроснабжения объекта по ул.Славянская, 16А в г. Югорске | H_ТПЮг-0131 | 0 | 0.2 | 0 | 0.8 | 0 | 0 | 0 | 0 | 0 | 0 | 0 | 0 | 0 | 0 | 0 | 0 | 0 | 1.1496 | 0 | 0 | 0 | 0 | 0
1.4 | Строительство КТП 10/0,4 кВ мощностью 0,4 МВА, ЛЭП 10 кВ ориентировочной протяженностью 0,3 км для электроснабжения объекта по ул. Железнодорожная, 65 в г. Югорске | H_ТПЮг-0133 | 0 | 0.25 | 0 | 0 | 0 | 0 | 0 | 0 | 0 | 0 | 0 | 0 | 0 | 0 | 0 | 0 | 0 | 8.2776 | 0 | 0 | 0 | 0 | 0
1.4 | Строительство ЛЭП 0,4 кВ ориентировочной протяженностью 0,08 км для электроснабжения многоквартирного жилого дома в п. Верхнеказымский Белоярского района | N_ТПБл-0753 | 0 | 0 | 0 | 0 | 0 | 0 | 0 | 0 | 0 | 0 | 0 | 0 | 0 | 0 | 0 | 0 | 0 | 0 | 0 | 0 | 0 | 0 | 0
1.4 | Строительство ЛЭП 10 кВ ориентировочной протяженностью 0,32 км для электроснабжения многоквартирного жилого дома по адресу мкр. 3-й, уч. № 5, в п. Верхнеказымский, Белоярского района | N_ТПБл-0758 | 0 | 0 | 0 | 0 | 0 | 0 | 0 | 0 | 0 | 0 | 0 | 0 | 0 | 0 | 0 | 0 | 0 | 0 | 0 | 0 | 0 | 0 | 0
1.4 | Строительство КТП 10/0,4 кВ мощностью 0,5 МВА, ЛЭП 10-0,4 кВ ориентировочной протяженностью 1,04 км для электроснабжения многоквартирных жилых домов по ул. Мраморная в г. Югорске | K_ТПЮг-0387 | 0 | 0.4 | 0 | 0.3 | 0 | 0 | 0 | 0 | 0 | 0 | 0 | 0 | 0 | 0 | 0 | 0 | 0 | 7.9817 | 0 | 0 | 0 | 0 | 0
1.4 | Строительство КТП 10/0,4 кВ мощностью 0,8 МВА, КЛ-0,4 кВ ориентировочной протяженностью 0,2 МВА для электроснабжения здания администрации Советского района по ул. 50 лет Пионерии в г.п. Советский Советского района | K_ТПСв-0392 | 0 | 0.5 | 0 | 1.04 | 0 | 0 | 0 | 0 | 0 | 0 | 0 | 0 | 0 | 0 | 0 | 0 | 0 | 0 | 0 | 0 | 0 | 0 | 0
1.4 | Строительство КТП 10/0,4 кВ мощностью 0,8 МВА, ЛЭП 10 кВ ориентировочной протяженностью 0,5 км для электроснабжения многоквартирного жилого дома по ул. Мира, 55 в г. Югорске | H_ТПЮг-0128 | 0 | 0 | 0 | 0 | 0 | 0 | 0 | 0 | 0 | 0 | 0 | 0 | 0 | 0 | 0 | 0 | 0 | 0 | 0 | 0 | 0 | 0 | 0
1.4 | Строительство КТП 10/0,4 кВ мощностью 2 МВА, ЛЭП 10-0,4 кВ ориентировочной протяженностью 0,5 км для электроснабжения многоквартирных жилых домов в границах улиц Ленина-Гагарина-Юбилейная-Железнодорожная в г.п. Советский Советского района | K_ТПСв-0401 | 0 | 0 | 0 | 0 | 0 | 0 | 0 | 0 | 0 | 0 | 0 | 0 | 0 | 0 | 0 | 0 | 0 | 9.9257 | 0 | 0 | 0 | 0 | 0
1.4 | Строительство КТП 10/0,4 кВ мощностью 2 МВА, ЛЭП 10-0,4 кВ ориентировочной протяженностью 0,65 кмдля электроснабжения многоквартирного жилого дома №1 в границах ул. Гранитная-Лунная-Нововятская-Агиришская в г. Югорске | H_ТПЮг-0126 | 0 | 0 | 0 | 0 | 0 | 0 | 0 | 0 | 0 | 0 | 0 | 0 | 0 | 0 | 0 | 0 | 0 | 11.2825 | 0 | 0 | 0 | 0 | 0
1.4 | Строительство ЛЭП 0,4 кВ ориентировочной протяженностью 0,05 км для электроснабжения многоквартирных жилых домов №19, №21 по ул. Строительная в г.п. Агириш Советского района | J_ТПСв-0297 | 0 | 2 | 0 | 0.65 | 0 | 0 | 0 | 0 | 0 | 0 | 0 | 0 | 0 | 0 | 0 | 0 | 0 | 0 | 0 | 0 | 0 | 0 | 0
1.4 | Строительство ЛЭП 0,4 кВ ориентировочной протяженностью 0,2 км для электроснабжения жилого дома по улице Интернациональная, 124 в г. Нягань | H_ТПНг-0034 | 0 | 0 | 0 | 0 | 0 | 0 | 0 | 0 | 0 | 0 | 0 | 0 | 0 | 0 | 0 | 0 | 0 | 0 | 0 | 0 | 0 | 0 | 0
1.4 | Строительство ЛЭП 0,4 кВ ориентировочной протяженностью 0,32 км для электроснабжения ИЖС по ул. Таежная в с. Леуши Кондинского района | H_ТПКн-0023 | 0 | 0 | 0 | 0 | 0 | 0 | 0 | 0 | 0 | 0 | 0 | 0 | 0 | 0 | 0 | 0 | 0 | 0.77784 | 0 | 0 | 0 | 0 | 0
1.4 | Строительство ЛЭП 0,4 кВ ориентировочной протяженностью 0,35 км для электроснабжения многоквартирных жилых домов по ул. Первомайская в п. Малиновский Советского района | H_ТПСв-0046 | 0 | 0 | 0 | 0 | 0 | 0 | 0 | 0 | 0 | 0 | 0 | 0 | 0 | 0 | 0 | 0 | 0 | 0 | 0 | 0 | 0 | 0 | 0
1.4 | Строительство ЛЭП 0,4 кВ ориентировочной протяженностью 0,36 км для электроснабжения КНС в 14 мкр. города Югорска | H_ТПЮг-0069 | 0 | 0 | 0 | 0.32 | 0 | 0 | 0 | 0 | 0 | 0 | 0 | 0 | 0 | 0 | 0 | 0 | 0 | 1.3059 | 0 | 0 | 0 | 0 | 0
1.4 | Строительство ЛЭП 0,4 кВ ориентировочной протяженностью 0,45 км для электроснабжения жилых домов № 92, № 98 по ул. Пионерская в г. Нягань | H_ТПНг-0033 | 0 | 0 | 0 | 0 | 0 | 0 | 0 | 0 | 0 | 0 | 0 | 0 | 0 | 0 | 0 | 0 | 0 | 0.81849 | 0 | 0 | 0 | 0 | 0
1.4 | Строительство ЛЭП 0,4 кВ ориентировочной протяженностью 0,5 кмдля электроснабжения многоквартирных жилых домов по ул. Ленина в п. Малиновский Советского района | H_ТПСв-0044 | 0 | 0 | 0 | 0.36 | 0 | 0 | 0 | 0 | 0 | 0 | 0 | 0 | 0 | 0 | 0 | 0 | 0 | 2.0614 | 0 | 0 | 0 | 0 | 0
1.4 | Строительство ЛЭП 0,4 кВ ориентировочной протяженностью 0,65 км для электроснабжения площадки временного накопления ТКО по ул. Космонавтов, 27а в пгт. Куминский Кондинского района | L_ТПКн-0488 | 0 | 0 | 0 | 0.45 | 0 | 0 | 0 | 0 | 0 | 0 | 0 | 0 | 0 | 0 | 0 | 0 | 0 | 0 | 0 | 0 | 0 | 0 | 0
1.4 | Строительство ЛЭП 0,4 кВ ориентировочной протяженностью 0,95 км для электроснабжения водоочистных сооружений по ул. Набережная, 102а в п. Светлый Березовского района | H_ТПБр-0016 | 0 | 0 | 0 | 0.5 | 0 | 0 | 0 | 0 | 0 | 0 | 0 | 0 | 0 | 0 | 0 | 0 | 0 | 0 | 0 | 0 | 0 | 0 | 0
1.4 | Строительство ЛЭП 0,4 кВ ориентировочной протяженностью 1 км для электроснабжения ИЖС по ул. Губкина в пгт. Березово Березовского района | H_ТПБр-0015 | 0 | 0 | 0 | 0 | 0 | 0 | 0 | 0 | 0 | 0 | 0 | 0 | 0 | 0 | 0 | 0 | 0 | 1.8964 | 0 | 0 | 0 | 0 | 0
1.4 | Строительство ЛЭП 10-0,4 кВ ориентировочной протяженностью 0,45 км для электроснабжения многоквартирного жилого дома по ул. Речная, 91 в г. Нягань | H_ТПНг-0032 | 0 | 0 | 0 | 0 | 0 | 0 | 0 | 0 | 0 | 0 | 0 | 0 | 0 | 0 | 0 | 0 | 0 | 0 | 0 | 0 | 0 | 0 | 0
1.4 | Строительство ЛЭП-0,4 кВ ориентировочной протяженностью 0,2 км для электроснабжения жилого дома по ул. Титова 5 в пгт. Междуреченский Кондинского района | H_ТПКн-0021 | 0 | 0 | 0 | 0 | 0 | 0 | 0 | 0 | 0 | 0 | 0 | 0 | 0 | 0 | 0 | 0 | 0 | 0 | 0 | 0 | 0 | 0 | 0
1.4 | Строительство ЛЭП-0,4 кВ ориентировочной протяженностью 1,2 км для электроснабжения жилой застройки в 10 микрорайоне ж.р. Центральный г. Нягань | M_ТПНг-0606 | 0 | 0 | 0 | 1.1 | 0 | 0 | 0 | 0 | 0 | 0 | 0 | 0 | 0 | 0 | 0 | 0 | 0 | 0 | 0 | 0 | 0 | 0 | 0
1.4 | Строительство ЛЭП-0,4 кВ ориентировочной протяженностью 1,5 км для электроснабжения ИЖС по ул. Сибирская 154 в пгт. Междуреченский Кондинского района | H_ТПКн-0020 | 0 | 0 | 0 | 0 | 0 | 0 | 0 | 0 | 0 | 0 | 0 | 0 | 0 | 0 | 0 | 0 | 0 | 4.2333 | 0 | 0 | 0 | 0 | 0
1.4 | Строительство ТП 10/0,4 кВ мощностью 0,025 МВА, ЛЭП 10 кВ ориентировочной протяженностью 0,08 для электроснабжения площадки временного накопления ТКО в д. Кама Кондинского района | L_ТПКн-0487 | 0 | 0 | 0 | 0 | 0 | 0 | 0 | 0 | 0 | 0 | 0 | 0 | 0 | 0 | 0 | 0 | 0 | 0 | 0 | 0 | 0 | 0 | 0
1.4 | Строительство ТП 10/0,4 кВ мощностью 0,025 МВА, ЛЭП 10 кВ ориентировочной протяженностью 0,23 км для электроснабжения площадки временного накопления ТКО в д. Алтай Кондинского района | L_ТПКн-0486 | 0 | 0 | 0 | 1.5 | 0 | 0 | 0 | 0 | 0 | 0 | 0 | 0 | 0 | 0 | 0 | 0 | 0 | 0 | 0 | 0 | 0 | 0 | 0
1.4 | Строительство ТП 10/0,4 кВ мощностью 0,025 МВА, ЛЭП 10 кВ ориентировочной протяженностью 0,23 км для электроснабжения площадки временного накопления ТКО в с. Болчары Кондинского района | L_ТПКн-0485 | 0 | 0 | 0 | 0 | 0 | 0 | 0 | 0 | 0 | 0 | 0 | 0 | 0 | 0 | 0 | 0 | 0 | 0 | 0 | 0 | 0 | 0 | 0
1.4 | Строительство ТП 10/0,4 кВ мощностью 0,8 МВА, ЛЭП 10-0,4 кВ ориентировочной протяженностью 1,1 км для электроснабжения жилой застройки в квартале 40Б ж.р. Восточный г. Нягань | M_ТПНг-0605 | 0 | 0 | 0 | 0 | 0 | 0 | 0 | 0 | 0 | 0 | 0 | 0 | 0 | 0 | 0 | 0 | 0 | 3.7636 | 0 | 0 | 0 | 0 | 0
1.4 | Строительство ТП-10/0,4 кВ мощностью 0,8 МВА, ЛЭП-0,4 кВ ориентировочной протяженностью 0,3 км для электроснабжения многоквартирного жилого дома по ул. Московская, 1 в г. Нягань | M_ТПНг-0637 | 0 | 0 | 0 | 0 | 0 | 0 | 0 | 0 | 0 | 0 | 0 | 0 | 0 | 0 | 0 | 0 | 0 | 0 | 0 | 0 | 0 | 0 | 0
1.4 | Строительство КТП 10/0,4 кВ мощностью 0,25 МВА, ЛЭП 10-0,4 кВ ориентировочной протяженностью 0,6 км для электроснабжения СНТ «Сосновый бор» в г.п. Советский Советского района | J_ТПСв-0296 | 0 | 0 | 0 | 0 | 0 | 0 | 0 | 0 | 0 | 0 | 0 | 0 | 0 | 0 | 0 | 0 | 0 | 0 | 0 | 0 | 0 | 0 | 0
1.4 | Строительство КТП 10/0,4 кВ мощностью 0,4 МВА, ЛЭП 10-0,4 кВ ориентировочной протяженностью 0,61 км для электроснабжения жилых домов по ул. Брусничная в СМ "Заречный" в г. Нягань | N_ТПНг-0751 | 0 | 0 | 0 | 0 | 0 | 0 | 0 | 0 | 0 | 0 | 0 | 0 | 0 | 0 | 0 | 0 | 0 | 0 | 0 | 0 | 0 | 0 | 0
1.4 | Строительство КТП 10/0,4 кВ мощностью 0,8 МВА, ЛЭП 10-0,4 кВ ориентировочной протяженностью 0,45 км для электроснабжения жилого дома по ул. Мира, 51 в г. Югорск | N_ТПЮг-0746 | 0 | 0 | 0 | 0 | 0 | 0 | 0 | 0 | 0 | 0 | 0 | 0 | 0 | 0 | 0 | 0 | 0 | 0 | 0 | 0 | 0 | 0 | 0
1.4 | Сети электроснабжения музейно-туристического комплекса "Ворота в Югру" в городе Югорске | I_ТПЮг-0140 | 0 | 0 | 0 | 0 | 0 | 0 | 0 | 0 | 0 | 0 | 0 | 0 | 0 | 0 | 0 | 0 | 0 | 0 | 0 | 0 | 0 | 0 | 0
1.4 | Строительство ВЛЗ 6 кВ ориентировочной протяженностью 0,06 км для электроснабжения средней школы по ул. Братьев Гурьяновых, д.15 в пгт Березово Березовского района | K_ТПБр-0417 | 0 | 0 | 0 | 0 | 0 | 0 | 0 | 0 | 0 | 0 | 0 | 0 | 0 | 0 | 0 | 0 | 0 | 0 | 0 | 0 | 0 | 0 | 0
1.4 | Строительство КТП 10/0,4 кВ 0,5 МВА, ЛЭП 10-0,4 кВ ориентировочной протяженностью 0,4 км для электроснабжения школы на 1100 мест в границах улиц Ленина-Гагарина-Юбилейная-Железнодорожная в г.п. Советский Советского района | K_ТПСв-0400 | 0 | 0.5 | 0 | 0.4 | 0 | 0 | 0 | 0 | 0 | 0 | 0 | 0 | 0 | 0.0285 | 0.0192 | 0 | 0 | 8.661 | 0 | 0 | 0 | 0 | 0
1.4 | Строительство КТП 10/0,4 кВ мощностью 0,25 МВА, ЛЭП 10-0,4 кВ ориентировочной протяженностью 0,4 км для электроснабжения жилых домов по ул. Таежная-пер. Спортивный в п. Пионерский Советского района | H_ТПСв-0110 | 0 | 0.25 | 0 | 0.4 | 0 | 0 | 0 | 0 | 0 | 0 | 0 | 0 | 0 | 0.0285 | 0.0192 | 0 | 0 | 2.6571 | 0 | 0 | 0 | 0 | 0
1.4 | Строительство КТП 10/0,4 кВ мощностью 0,4 МВА, ЛЭП 10 кВ ориентировочной протяженностью 0,5 км для электроснабжения предприятия растениеводства (Зеленая зона) в г. Югорске | H_ТПЮг-0138 | 0 | 0.4 | 0 | 0.5 | 0 | 0 | 0 | 0 | 0 | 0 | 0 | 0 | 0 | 0.0285 | 0.0192 | 0 | 0 | 3.8421 | 0 | 0 | 0 | 0 | 0
1.4 | Строительство КТП 10/0,4 кВ мощностью 0,8 МВА, ЛЭП 10 кВ ориентировочной протяженностью 0,9 км для электроснабжения Поликлиники в п. Луговой Кондинского района | K_ТПКн-0396 | 0 | 0.8 | 0 | 0.9 | 0 | 0 | 0 | 0 | 0 | 0 | 0 | 0 | 0 | 0.0285 | 0.0192 | 0 | 0 | 7.823 | 0 | 0 | 0 | 0 | 0
1.4 | Строительство КТП 10/0,4 кВ мощностью 0,8 МВА, ЛЭП-10 кВ ориентировочной протяженностью 0,2 км для электроснабжения жилых домов в микрорайоне №9 в г. Нягань | H_ТПНг-0097 | 0 | 0.8 | 0 | 0.2 | 0 | 0 | 0 | 0 | 0 | 0 | 0 | 0 | 0 | 0.0285 | 0.0192 | 0 | 0 | 10.2959 | 0 | 0 | 0 | 0 | 0
1.4 | Строительство КТП 10/0,4 кВ мощностью 1,26 МВА, ЛЭП 10 кВ ориентировочной протяженностью 0,25 км для электроснабжения общеобразовательной школы на 1000 мест в г. Югорске | H_ТПЮг-0135 | 0 | 0 | 0 | 0 | 0 | 0 | 0 | 0 | 0 | 0 | 0 | 0 | 0 | 0 | 0 | 0 | 0 | 0 | 0 | 0 | 0 | 0 | 0
1.4 | Строительство КТП 10/0,4 кВ мощностью 1,26 МВА, ЛЭП 10-0,4 кВ ориентировочной протяженностью 0,24 км для электроснабжения Пождепо по ул. Бардакова, 46а в с. Болчары Кондинского района | H_ТПКн-0085 | 0 | 1.26 | 0 | 0.24 | 0 | 0 | 0 | 0 | 0 | 0 | 0 | 0 | 0 | 0.0285 | 0.0192 | 0 | 0 | 6.7512 | 0 | 0 | 0 | 0 | 0
1.4 | Строительство КТП 10/0,4 кВ мощностью 1,26 МВА, ЛЭП 10-0,4 кВ ориентировочной протяженностью 0,55 км для электроснабжения Храма по ул. Киевская, 2 в с. Болчары Кондинского района | H_ТПКн-0087 | 0 | 1.26 | 0 | 0.55 | 0 | 0 | 0 | 0 | 0 | 0 | 0 | 0 | 0 | 0.0285 | 0.0192 | 0 | 0 | 6.5964 | 0 | 0 | 0 | 0 | 0
1.4 | Строительство КТП 10/0,4 кВ мощностью 1,6 МВА, ЛЭП 10-0,4 кВ ориентировочной протяженностью 5 км для электроснабжения ИЖС в микрорайонах № 5, 6, 7 жилого района «Центральный» в г. Нягань | H_ТПНг-0096 | 0 | 0 | 0 | 0 | 0 | 0 | 0 | 0 | 0 | 0 | 0 | 0 | 0 | 0 | 0 | 0 | 0 | 0 | 0 | 0 | 0 | 0 | 0
1.4 | Строительство КТП 10/0,4 кВ мощностью 2 МВА, ЛЭП 10-0,4 кВ ориентировочной протяженностью 0,9 км для электроснабжения общеобразовательной школы по улице 20 Лет Нягани в г. Нягань | J_ТПНг-0293 | 0 | 0 | 0 | 0 | 0 | 0 | 0 | 0 | 0 | 0 | 0 | 0 | 0 | 0 | 0 | 0 | 0 | 0 | 0 | 0 | 0 | 0 | 0
1.4 | Строительство КТП 10/0,4 кВ мощностью 4,4 МВА, ЛЭП 10-0,4 кВ ориентировочной протяженностью 3,72 км для электроснабжения объектов микрорайона 48 в г. Сургут | J_ТПСг-0298 | 0 | 0 | 0 | 0 | 0 | 0 | 0 | 0 | 0 | 0 | 0 | 0 | 0 | 0 | 0 | 0 | 0 | 14.7104 | 0 | 0 | 0 | 0 | 0
1.4 | Строительство ЛЭП 0,4 кВ ориентировочной протяженностью 0,27 км для электроснабжения Центра культурного развития в п. Половинка Кондинского района | K_ТПКн-0394 | 0 | 0 | 0 | 0 | 0 | 0 | 0 | 0 | 0 | 0 | 0 | 0 | 0 | 0 | 0 | 0 | 0 | 0 | 0 | 0 | 0 | 0 | 0
1.4 | Строительство ЛЭП 10-0,4 кВ ориентировочной протяженностью 1,25 км для электроснабжения средней общеобразовательной школы № 1 в г. Советский Советского района | M_ТПСв-0638 | 0 | 0 | 0 | 0 | 0 | 0 | 0 | 0 | 0 | 0 | 0 | 0 | 0 | 0 | 0 | 0 | 0 | 0 | 0 | 0 | 0 | 0 | 0
1.4 | Строительство ЛЭП 10-0,4 кВ ориентировочной протяженностью 8,4 км, КТП-10/0,4 кВ мощностью 2,9 МВА для электроснабжения ИЖС в Юго-западном микрорайоне в пгт. Березово Березовского района | H_ТПБр-0075 | 0 | 0 | 0 | 0 | 0 | 0 | 0 | 0 | 0 | 0 | 0 | 0 | 0 | 0 | 0 | 0 | 0 | 11.0651 | 0 | 0 | 0 | 0 | 0
1.4 | Строительство ЛЭП-0,4 кВ ориентировочной протяженностью 0,3 км для электроснабжения блочно-модульной котельной по ул. 20 лет Нягани в г. Нягань | M_ТПНг-0609 | 0 | 0 | 0 | 0 | 0 | 0 | 0 | 0 | 0 | 0 | 0 | 0 | 0 | 0 | 0 | 0 | 0 | 0 | 0 | 0 | 0 | 0 | 0
1.4 | Строительство ТП 10/0,4 кВ мощностью 0,8 МВА, ЛЭП 10-0,4 кВ ориентировочной протяженностью 1 км для электроснабжения объекта "Мечеть на 500 мест в г. Нягань по ул. Ленина,35 | M_ТПНг-0636 | 0 | 0 | 0 | 0 | 0 | 0 | 0 | 0 | 0 | 0 | 0 | 0 | 0 | 0 | 0 | 0 | 0 | 1.0162 | 0 | 0 | 0 | 0 | 0
1.4 | Строительство ТП 10/0,4 кВ мощностью 0,8 МВА, ЛЭП 10-0,4 кВ ориентировочной протяженностью 1,2 км для электроснабжения объекта "Концертный зал на 500 мест в г. Нягань по ул. Ленина, 31 (Театр)" | M_ТПНг-0635 | 0 | 0.8 | 0 | 1.2 | 0 | 0 | 0 | 0 | 0 | 0 | 0 | 0 | 0 | 0.0285 | 0.0192 | 0 | 0 | 10.5593 | 0 | 0 | 0 | 0 | 0
1.4 | Строительство ТП 10/0,4 кВ мощностью 1,26 МВА, ЛЭП 10-0,4 кВ ориентировочной протяженностью 0,2 км для электроснабжения объекта "Физкультурно-спортивный комплекс с бассейном в г. Нягань по ул. Декабристов,58" | M_ТПНг-0633 | 0 | 0 | 0 | 0 | 0 | 0 | 0 | 0 | 0 | 0 | 0 | 0 | 0 | 0 | 0 | 0 | 0 | 3.8062 | 0 | 0 | 0 | 0 | 0
1.4 | Строительство ТП 10/0,4 кВ мощностью 1,26 МВА, ЛЭП 10-0,4 кВ ориентировочной протяженностью 1 км для электроснабжения объекта "Общеобразовательная школа на 900 мест в г. Нягань 10 мкр.,10" | M_ТПНг-0634 | 0 | 1.26 | 0 | 0 | 0 | 0 | 0 | 0 | 0 | 1.859 | 0 | 0 | 0 | 0.0285 | 0.0192 | 0 | 0 | 9.8229 | 0 | 0 | 0 | 0 | 0
1.4 | Строительство ТП-10/0,4 кВ мощностью 5 МВА, ЛЭП 10 кВ ориентировочной протяженностью 0,6 км для электроснабжения музейного комплекса в г. Когалым | M_ТПКг-0639 | 0 | 0 | 0 | 0 | 0 | 0 | 0 | 0 | 0 | 0 | 0 | 0 | 0 | 0 | 0 | 0 | 0 | 0 | 0 | 0 | 0 | 0 | 0
1.4 | ТП-10/0,4 кВ, ЛЭП-10 кВ для электроснабжения футбольного манежа в г. Когалым | L_ТПКг-0497 | 0 | 0 | 0 | 0 | 0 | 0 | 0 | 0 | 0 | 0 | 0 | 0 | 0 | 0 | 0 | 0 | 0 | 0 | 0 | 0 | 0 | 0 | 0
1.4 | Сети электроснабжения 10-0,4 кВ, КТП-10/0,4 кВ в мкр. "Зеленая зона" г. Югорск (3 этап) | G_СЮг-0187 | 0 | 0 | 0 | 0 | 0 | 0 | 0 | 0 | 0 | 0 | 0 | 0 | 0 | 0 | 0 | 0 | 0 | 0 | 0 | 0 | 0 | 0 | 0
1.4 | Сети электроснабжения 10-0,4кВ, КТП 10/0,4 кВ с монтажом АИИСКУЭ 3 уровня в г.Советский (1 этап) | G_ССв-0181 | 0 | 0 | 0 | 0 | 0 | 0 | 0 | 0 | 0 | 0 | 0 | 0 | 0 | 0 | 0 | 0 | 0 | 0 | 0 | 0 | 0 | 0 | 0
1.4 | Строительство ВЛ-10 кВ ориентировочной протяженностью 2,2 км фидер "Лесокомбинат" ПС 110/10 кВ "Геологическая" в г. Югорск | M_СЮг-0629 | 0 | 0 | 0 | 0 | 0 | 0 | 0 | 0 | 0 | 0 | 0 | 0 | 0 | 0 | 0 | 0 | 0 | 0 | 0 | 0 | 0 | 0 | 0
1.4 | Строительство ВЛ-10 кВ ориентировочной протяженностью 5,8 км фидер "Нижний склад" ПС 110/10 кВ "Геологическая" в г. Югорск | M_СЮг-0627 | 0 | 0 | 0 | 0 | 0 | 0 | 0 | 0 | 0 | 0 | 0 | 0 | 0 | 0 | 0 | 0 | 0 | 0 | 0 | 0 | 0 | 0 | 0
1.4 | Строительство ВЛ-10 кВ фидер "Лесозавод" ПС 110/10 кВ "Геологическая" в г. Югорск | M_СЮг-0628 | 0 | 0 | 0 | 0 | 0 | 0 | 0 | 0 | 0 | 0 | 0 | 0 | 0 | 0 | 0 | 0 | 0 | 0 | 0 | 0 | 0 | 0 | 0
1.4 | Строительство ВЛЗ-10 кВ ориентировочной протяженностью 4,52 МВА от ПС 220/110/10кВ "Картопья" до ЦРП "Советская в г. Советский | M_ССв-0626 | 0 | 0 | 4.52 | 0 | 0 | 0 | 0 | 0 | 0 | 0 | 0 | 0 | 0 | 0.0285 | 0.0192 | 0 | 0 | 0 | 0 | 0 | 0 | 0 | 0
1.4 | Строительство КЛ 10 кВ ориентировочной протяженностью 1,591 км для перевода нагрузок с ТП№9-8-7 на РП-10 №9-8-12 в г. Югорск | M_СЮг-0630 | 0 | 0 | 0 | 0 | 0 | 0 | 0 | 0 | 0 | 0 | 0 | 0 | 0 | 0 | 0 | 0 | 0 | 0 | 0 | 0 | 0 | 0 | 0
1.4 | Строительство КЛ-0,4кВ ориентировочной протяженностью 0,2 км ж.д. ул. Бакинская, 13 в г. Когалым | M_СКг-0622 | 0 | 0 | 0 | 0 | 0 | 0 | 0 | 0 | 0 | 0 | 0 | 0 | 0 | 0 | 0 | 0 | 0 | 0 | 0 | 0 | 0 | 0 | 0
1.4 | Строительство КЛ-0,4кВ ориентировочной протяженностью 0,2 км ж.д. ул. Бакинская,15 в г. Когалым | M_СКг-0623 | 0 | 0 | 0 | 0 | 0 | 0 | 0 | 0 | 0 | 0 | 0 | 0 | 0 | 0 | 0 | 0 | 0 | 0 | 0 | 0 | 0 | 0 | 0
1.4 | Строительство КЛ-10 кВ ориентировочной протяженностью 0,6 км (ТП-2-11, ТП-2-31) в г. Когалым | M_СКг-0621 | 0 | 0 | 0 | 0 | 0 | 0 | 0 | 0 | 0 | 0 | 0 | 0 | 0 | 0 | 0 | 0 | 0 | 0 | 0 | 0 | 0 | 0 | 0
1.4 | Строительство КЛ-10 кВ ориентировочной протяженностью 0,7 км (ТП-2-13, ТП-2-16) в г. Когалым | M_СКг-0619 | 0 | 0 | 0 | 0 | 0 | 0 | 0 | 0 | 0 | 0 | 0 | 0 | 0 | 0 | 0 | 0 | 0 | 0 | 0 | 0 | 0 | 0 | 0
1.4 | Строительство КЛ-10 кВ ориентировочной протяженностью 1,7 км (ТП-2-59, ТП-2-61) в г. Когалым | M_СКг-0620 | 0 | 0 | 0 | 0 | 0 | 0 | 0 | 0 | 0 | 0 | 0 | 0 | 0 | 0 | 0 | 0 | 0 | 0 | 0 | 0 | 0 | 0 | 0
1.4 | Строительство КЛ-10 кВ ориентировочной протяженностью 2,8 км от ПС Инга в г. Когалым | M_СКг-0640 | 0 | 0 | 0 | 0 | 0 | 0 | 0 | 0 | 0 | 0 | 0 | 0 | 0 | 0 | 0 | 0 | 0 | 0 | 0 | 0 | 0 | 0 | 0
1.4 | Строительство КТП 10/0,4 кВ мощностью 0,4 МВА для электроснабжения с/т "Дружба" в г. Советский Советского района | H_ТПСв-0114 | 0 | 0 | 0 | 0 | 0 | 0 | 0 | 0 | 0 | 0 | 0 | 0 | 0 | 0 | 0 | 0 | 0 | 0 | 0 | 0 | 0 | 0 | 0
1.4 | Строительство КТП 10/0,4 кВ мощностью 0,4 МВА, ЛЭП 0,4 кВ ориентировочной протяженностью 3 км для электроснабжения садовых участков по 15 проезду на территории бывшего вагон-городка КЛТПС в г. Нягани | L_ТПНг-0482 | 0 | 0 | 0 | 0 | 0 | 0 | 0 | 0 | 0 | 0 | 0 | 0 | 0 | 0 | 0 | 0 | 0 | 0 | 0 | 0 | 0 | 0 | 0
1.4 | Строительство КТП 10/0,4 кВ мощностью 0,63 МВА для электроснабжения СНТ "Дорожник" в г. Советский Советского района | H_ТПСв-0116 | 0 | 0 | 0 | 0 | 0 | 0 | 0 | 0 | 0 | 0 | 0 | 0 | 0 | 0 | 0 | 0 | 0 | 0 | 0 | 0 | 0 | 0 | 0
1.4 | Строительство ЛЭП 0,4 кВ ориентировочной протяженностью 3,5 км для электроснабжения ИЖС в жилом районе «Заречный» на территории бывшего вагон-городка Дустлик в г. Нягани | L_ТПНг-0483 | 0 | 0 | 0 | 0 | 0 | 0 | 0 | 0 | 0 | 0 | 0 | 0 | 0 | 0 | 0 | 0 | 0 | 0 | 0 | 0 | 0 | 0 | 0
1.4 | Строительство ЛЭП 10-0,4 кВ ориентировочной протяженностью 7,75 км для электроснабжения микрорайона "Озерный-2" в г. Белоярский Белоярского района - 2 этап | H_ТПБл-0073 | 0 | 0 | 0 | 0 | 0 | 0 | 0 | 0 | 0 | 0 | 0 | 0 | 0 | 0 | 0 | 0 | 0 | 0 | 0 | 0 | 0 | 0 | 0
1.4 | Строительство ЛЭП 10-0,4кВ ориентировочной протяженностью 24,907 км, КТП 10/0,4 кВ мощностью 4,120 МВА с монтажом АИИСКУЭ 3 уровня в г.Советский (2 этап) | H_ССв-0182 | 0 | 0 | 0 | 0 | 0 | 0 | 0 | 0 | 0 | 0 | 0 | 0 | 0 | 0 | 0 | 0 | 0 | 0 | 0 | 0 | 0 | 0 | 0
1.4 | Строительство ЛЭП-10 кВ ориентировочной протяженностью 6,5 км от ПС 35/10 кВ "Ямки" до д. Сотник Кондинского района | M_СКн-0600 | 0 | 0 | 0 | 0 | 0 | 0 | 0 | 0 | 0 | 0 | 0 | 0 | 0 | 0 | 0 | 0 | 0 | 0 | 0 | 0 | 0 | 0 | 0
1.4 | Строительство ТП 10/0,4 кВ мощностью 0,8 МВА взамен ТП 14-26, ЛЭП 10-0,4 кВ ориентировочной протяженностью 0,28 км в районе м-на Эдэм в г. Нягань | M_СНг-0624 | 0.8 | 0 | 0.28 | 0 | 0 | 0 | 0 | 0 | 0 | 0 | 0 | 0 | 0 | 0.0285 | 0.0192 | 0 | 0 | 0 | 0 | 0 | 0 | 0 | 0
1.4 | Строительство ТП 10/0,4 мощностью 0,8 МВА взамен ТП 14-03, ЛЭП 10-0,4 кВ ориентировочной протяженностью 0,17 км в районе школы №2 в г. Нягань | M_СНг-0625 | 0 | 0 | 0 | 0 | 0 | 0 | 0 | 0 | 0 | 0 | 0 | 0 | 0 | 0 | 0 | 0 | 0 | 0 | 0 | 0 | 0 | 0 | 0
1.4 | Строительство ТП№2-2 мощностью 1,26 МВА в г. Когалым | M_СКг-0618 | 0 | 0 | 0 | 0 | 0 | 0 | 0 | 0 | 0 | 0 | 0 | 0 | 0 | 0 | 0 | 0 | 0 | 0 | 0 | 0 | 0 | 0 | 0
1.4 | Строительство ТП№2-52 мощностью 1,26 МВА в г. Когалым | M_СКг-0617 | 0 | 0 | 0 | 0 | 0 | 0 | 0 | 0 | 0 | 0 | 0 | 0 | 0 | 0 | 0 | 0 | 0 | 0 | 0 | 0 | 0 | 0 | 0
1.4 | ТП 10/0,4 кВ, ЛЭП 10-0,4 кВ в районе сквера «Интернациональный» в г. Нягань | L_СНг-0507 | 0 | 0 | 0 | 0 | 0 | 0 | 0 | 0 | 0 | 0 | 0 | 0 | 0 | 0 | 0 | 0 | 0 | 0 | 0 | 0 | 0 | 0 | 0
1.4 | Замена ТП 5-5 на территории строительства сквера в микрорайоне №5 ж. р. Центральный | N_РНг-0783 | 1.26 | 0 | 0.37 | 0 | 0 | 0 | 0 | 0 | 0 | 0 | 0 | 0 | 0 | 0.0285 | 0.0192 | 0 | 0 | 0 | 0 | 0 | 0 | 0 | 0
1.4 | РДГ в д. Кама Кондинского района | N_СКн-0782 | 0 | 0 | 0 | 0 | 0 | 0 | 0 | 0 | 0 | 0 | 0 | 0 | 0 | 0 | 0 | 0 | 0 | 0 | 0 | 0 | 0 | 0 | 0
1.4 | РДГ в д. Сотник Кондинского района | N_СКн-0780 | 0 | 0 | 0 | 0 | 0 | 0 | 0 | 0 | 0 | 0 | 0 | 0 | 0 | 0 | 0 | 0 | 0 | 0 | 0 | 0 | 0 | 0 | 0
1.4 | РДГ в пгт. Кондинское Кондинского района | N_СКн-0777 | 0 | 0 | 0 | 0 | 0 | 0 | 0 | 0 | 0 | 0 | 0 | 0 | 0 | 0.0285 | 0.0192 | 0 | 0 | 0 | 0 | 0 | 0 | 0 | 0
1.4 | РДГ в пгт. Луговой Кондинского района | N_СКн-0778 | 0 | 0 | 0 | 0 | 0 | 0 | 0 | 0 | 0 | 0 | 0 | 0 | 0 | 0 | 0 | 0 | 0 | 0 | 0 | 0 | 0 | 0 | 0
1.4 | РДГ в с. Алтай Кондинского района | N_СКн-0781 | 0 | 0 | 0 | 0 | 0 | 0 | 0 | 0 | 0 | 0 | 0 | 0 | 0 | 0 | 0 | 0 | 0 | 0 | 0 | 0 | 0 | 0 | 0
1.4 | РДГ в с. Болчары Кондинского района | N_СКн-0779 | 0 | 0 | 0 | 0 | 0 | 0 | 0 | 0 | 0 | 0 | 0 | 0 | 0 | 0.0285 | 0.0192 | 0 | 0 | 0 | 0 | 0 | 0 | 0 | 0
1.4 | Строительство ЛЭП с ПС 35/6 кВ для развития электрической сети в районе "Промышленной площадки" по ул. Широкая, г. Когалым | N_СКг-0845 | 0 | 0 | 0 | 0 | 0 | 0 | 0 | 0 | 0 | 0 | 0 | 0 | 0 | 0 | 0 | 0 | 0 | 0 | 0 | 0 | 0 | 0 | 0
1.4 | Строительство КЛ-10 кВ от ГТЭС (с яч. №108, №117) до ЦРП "Город" ЗРУ-2-ААШу 3х240 ориентировочной протяженностью 2,232 км в г. Белоярский | N_СБл-0775 | 0 | 0 | 0 | 0 | 0 | 0 | 0 | 0 | 0 | 0 | 0 | 0 | 0 | 0 | 0 | 0 | 0 | 0 | 0 | 0 | 0 | 0 | 0
1.4 | Строительство сетей электроснабжения 0,4 кВ 1й и 2й ввод от КТП №10-9 "Больничный комплекс" до ВРУ 0,4 кВ "Стационар ориентировочной протяженностью 0,180 км в г. Белоярский | N_СБл-0776 | 0 | 0 | 0 | 0 | 0 | 0 | 0 | 0 | 0 | 0 | 0 | 0 | 0 | 0 | 0 | 0 | 0 | 0 | 0 | 0 | 0 | 0 | 0
1.5 | Покупка земельных участков для целей реализации инвестиционных проектов, всего, в том числе: | Г | 0 | 0 | 0 | 0 | 0 | 0 | 0 | нд | 0 | 0 | 0 | 0 | 0 | 0 | 0 | 0 | 0 | 0 | 0 | 0 | 0 | 0 | 0
1.6 | Прочие инвестиционные проекты, всего, в том числе: | Г | 0 | 0 | 0 | 0 | 0 | 0 | 0 | 0 | 0 | 0 | 0 | 0 | 0 | 0 | 0 | 0 | 0 | 0 | 0 | 0 | 3.8522 | 29.615 | 0
1.6 | Блочно-модульное здание участка УОиКПЭЭ и участка электрических сетей в г. Советский по адресу: г. Советский, ул. Коммунистическая, 47Б | K_ССв-0404 | 0 | 0 | 0 | 0 | 0 | нд | нд | 0 | 0 | 0 | 0 | 0 | 0 | 0 | 0 | 0 | 0 | 0 | 0 | 0 | 0 | 0 | 0
1.6 | Покупка оборудования, не требующего монтажа ( автомобилей грузоподъемностью до 3,5 т. в количестве 21 шт.) | M_ПХМАО-0646 | 0 | 0 | 0 | 0 | 0 | нд | нд | 0 | 0 | 0 | 0 | 0 | 0 | 0 | 0 | 0 | 0 | 0 | 0 | 0 | 0 | 9.58 | 0
1.6 | Покупка оборудования, не требующего монтажа (вездеходной техники, включая дополнительное оборудование к ней в количестве 2 шт.) | M_ПХМАО-0648 | 0 | 0 | 0 | 0 | 0 | нд | нд | 0 | 0 | 0 | 0 | 0 | 0 | 0 | 0 | 0 | 0 | 0 | 0 | 0 | 0 | 0 | 0
1.6 | Покупка оборудования, не требующего монтажа (вычислительной техники в количестве 15 шт.) | M_ПХМАО-0644 | 0 | 0 | 0 | 0 | 0 | нд | нд | 0 | 0 | 0 | 0 | 0 | 0 | 0 | 0 | 0 | 0 | 0 | 0 | 0 | 1.6 | 0 | 0
1.6 | Покупка оборудования, не требующего монтажа (оборудование для измерений, испытаний и диагностики электрооборудования в количестве 5 шт.) | M_ПХМАО-0650 | 0 | 0 | 0 | 0 | 0 | нд | нд | 0 | 0 | 0 | 0 | 0 | 0 | 0 | 0 | 0 | 0 | 0 | 0 | 0 | 0 | 15 | 0
1.6 | Покупка оборудования, не требующего монтажа (оборудование релейной защиты и автоматики в количестве 1 шт.) | M_ПХМАО-0652 | 0 | 0 | 0 | 0 | 0 | нд | нд | 0 | 0 | 0 | 0 | 0 | 0 | 0 | 0 | 0 | 0 | 0 | 0 | 0 | 0 | 0 | 0
1.6 | Покупка оборудования, не требующего монтажа (оргтехники в количестве 15 шт.) | M_ПХМАО-0645 | 0 | 0 | 0 | 0 | 0 | нд | нд | 0 | 0 | 0 | 0 | 0 | 0 | 0 | 0 | 0 | 0 | 0 | 0 | 0 | 2.2522 | 0 | 0
1.6 | Покупка оборудования, не требующего монтажа (резервные источники снабжения электрической энергией (РИСЭЭ) в количестве 6 шт.) | M_ПХМАО-0649 | 0 | 0 | 0 | 0 | 0 | нд | нд | 0 | 0 | 0 | 0 | 0 | 0 | 0 | 0 | 0 | 0 | 0 | 0 | 0 | 0 | 3.7 | 0
1.6 | Покупка оборудования, не требующего монтажа (специнструмент и приспособления в количестве 12 шт.) | M_ПХМАО-0651 | 0 | 0 | 0 | 0 | 0 | нд | нд | 0 | 0 | 0 | 0 | 0 | 0 | 0 | 0 | 0 | 0 | 0 | 0 | 0 | 0 | 1.335 | 0
1.6 | Покупка оборудования, не требующего монтажа (спецтехники в количестве 9 шт.) | M_ПХМАО-0647 | 0 | 0 | 0 | 0 | 0 | нд | нд | 0 | 0 | 0 | 0 | 0 | 0 | 0 | 0 | 0 | 0 | 0 | 0 | 0 | 0 | 0 | 0
1.6 | Производственная база участка электрических сетей в с. Болчары Кондинского района | K_СКн-0405 | 0 | 0 | 0 | 0 | 0 | нд | нд | 0 | 0 | 0 | 0 | 0 | 0 | 0 | 0 | 0 | 0 | 0 | 0 | 0 | 0 | 0 | 0
1.6 | Создание системы защиты информации в АО "ЮРЭСК" | J_ПХМАО-0324 | 0 | 0 | 0 | 0 | 0 | нд | нд | 0 | 0 | 0 | 0 | 0 | 0 | 0 | 0 | 0 | 0 | 0 | 0 | 0 | 0 | 0 | 0
1.6 | Создание системы сбора и передачи информации (ССПИ) на ПС 110 кВ "Евра" | G_СХМАО-0191_1 | 0 | 0 | 0 | 0 | 0 | нд | нд | 0 | 0 | 0 | 0 | 0 | 0 | 0 | 0 | 0 | 0 | 0 | 0 | 0 | 0 | 0 | 0
1.6 | Создание центра управления сетями АО "ЮРЭСК" | M_СХМАО-0697 | 0 | 0 | 0 | 0 | 0 | нд | нд | 0 | 0 | 0 | 0 | 0 | 0 | 0 | 0 | 0 | 0 | 0 | 0 | 0 | 0 | 0 | 0
1.6 | Строительство забора Няганьского филиала по адресу: ул. Сергинская, 27 (кадастровый номер ЗУ 86:13:020:2001:33) | M_ПНг-0602 | 0 | 0 | 0 | 0 | 0 | нд | нд | 0 | 0 | 0 | 0 | 0 | 0 | 0 | 0 | 0 | 0 | 0 | 0 | 0 | 0 | 0 | 0
1.6 | Строительство ограждения территории на производственной базе по адресу: г.Ханты-Мансийск ул.Газовиков, д.7 | M_ПХм-0601 | 0 | 0 | 0 | 0 | 0 | нд | нд | 0 | 0 | 0 | 0 | 0 | 0 | 0 | 0 | 0 | 0 | 0 | 0 | 0 | 0 | 0 | 0
1.6 | Внедрение специализированного программно-аппаратного комплекса для Центра управления сетями АО "ЮРЭСК" | N_ПХМАО-0800 | 0 | 0 | 0 | 0 | 0 | 0 | 0 | 0 | 0 | 0 | 0 | 0 | 0 | 0 | 0 | 0 | 0 | 0 | 0 | 0 | 0 | 0 | 0
1.6 | Создание оперативно-диспетчерских пунктов в филиалах АО "ЮРЭСК | N_СХМАО-0801 | 0 | 0 | 0 | 0 | 0 | 0 | 0 | 0 | 0 | 0 | 0 | 0 | 0 | 0 | 0 | 0 | 0 | 0 | 0 | 0 | 0 | 0 | 0

## Форма №3.5(2027)
Приложение №3.5
к приказу Департамента жилищно-коммунального комплекса и энергетики
Ханты-Мансийского округа-Югры
от "___" ______________ 2023 года № ______
Перечни инвестиционных проектов
Раздел 3. Цели реализации инвестиционных проектов сетевой организации
на 2027 год
Акционерное общество "Югорская региональная электросетевая компания"
Номер группы инвести-ционных проектов | Наименование инвестиционного проекта (группы инвестиционных проектов) | Идентифика-тор инвестицион-ного проекта | Цели реализации инвестиционных проектов и плановые (фактические) значения количественных показателей, характеризующие достижение таких целей
|  |  | Развитие электрической сети/усиление существующей электрической сети, связанное с подключением новых потребителей | [7 empty] | Замещение (обновление) электрической сети/повышение экономической эффективности (мероприятия направленные на снижение эксплуатационных затрат) оказания услуг в сфере электроэнергетики |  |  |  |  | Повышение надежности оказываемых услуг в сфере электроэнергетики |  | Повышение качества оказываемых услуг в сфере электроэнергетики |  | Выполнение требований законодательства Российской Федерации, предписаний органов исполнительной власти, регламентов рынков электрической энергии |  |  | Обеспечение текущей деятельности в сфере электроэнергетики, в том числе развитие информационной инфраструктуры, хозяйственное обеспечение деятельности |  | Инвестиции, связанные с деятельностью, не относящейся к сфере электроэнергетики
|  |  | Показатель увеличения мощности трансформаторов на ПС, не связанных с осуществлением технологического присоединения, МВА | Показатель увеличения мощности трансформаторов на ПС, связанных с осуществлением технологического присоединения, МВА | Показатель увеличения протяженности линий электропередачи, не связанного с осуществлением технологического присоединения, км | Показатель увеличения протяженности линий электропередачи, связанного с осуществлением технологического присоединения, км | Показатель максимальной мощности присоединяемых потребителей электрической энергии, Мвт | Показатель максимальной мощности присоединяемых объектов по производству электрической энергии, МВТ | Показатель максимальной мощности энергопринимающих устройств при осуществлении технологического присоединения объектов электросетевого хозяйства, принадлежащих иным ТСО или иным лицам, МВт | Показатель степени загрузки трансформаторной подстанции, % | Показатель замены силовых трансформаторов, МВА | Показател замены линий электропередач, км | Показатель замены выключателей, шт. | Показатель замены устройств компенсации реактивной мощности, шт. | Показатель изменений доли полезного отпуска ээ, который формруется посредством приборов учета, включенных в систему сбора и передачи данных, % | Показатель оценки изменения средней продолжительности прекращения передачи электрической энергии потребителям услуг (saidi) | Показатель оценки изменения средней частоты прекращения предачи электрической энергии потребителям услуг (saifi) | Показатель общего числа исполненных в рамках инвестиционной программы обязательств сетевой организации по осуществлению технологического присоединения | Показатель числа обязательств сетевой организации по осуществлению технологического присоединения, исполненных в рамках инвестиционной программы с нарушением установленного срока технологического присоединения | Показатель объема финансовых потребностей, необходимых для реализации мероприятий, направленных на выполнение требований законодательства, млн. рублей | Показатель объема финансовых потребностей, необходимых для реализации мероприятий, направленых на выполнение предписаний органов исполнительной власти, млн. рублей | Показатель объема финансовых потребностей, необходимых для реализации мероприятий, направленых на выполеннеи требований регламентов рынков электрической энергии, млн. рублей | Показатель объема финансовых потребностей, необходимых для реализации мероприятий, направленных на развитие информационной инфраструктуры, млн. рублей | Показатель объема финансовых потребностей, необходимых для реализации мероприятий, направленных на хозяйственное обеспечение деятельности сетевой организации, млн. рублей | Показатель объема финансовых потребностей, необходимых для реализации мероприятий, направленных на реализацию инвестиционных проектов, связанных с деятельностью, не относящейся к сфере электроэнергетики, млн. рублей
1 | 2 | 3 | 4.1 | 4.2 | 4.3 | 4.4 | 4.5 | 4.6 | 4.7 | 4.8 | 5.1 | 5.2 | 5.3 | 5.4 | 5.5 | 6.1 | 6.2 | 7.1 | 7.2 | 8.1 | 8.2 | 8.3 | 9.1 | 9.2 | 10
0 | ВСЕГО по инвестиционной программе, в том числе: | Г | 20.8 | 13.92 | 16.156 | 20.004 | 0.6 | 0 | 0 | 75 | 32 | 0 | 0 | 0 | 0 | 0.3934 | 0.2646 | 0 | 0 | 244.8767 | 0 | 0 | 2.077 | 25.7 | 0
0.1 | Технологическое присоединение, всего | Г | 0 | 2.06 | 0 | 2.284 | 0.6 | 0 | 0 | 0 | 0 | 0 | 0 | 0 | 0 | 0.0281 | 0.0189 | 0 | 0 | 7.0032 | 0 | 0 | 0 | 0 | 0
0.2 | Реконструкция, модернизация, техническое перевооружение, всего | Г | 2 | 0 | 0.045 | 0 | 0 | 0 | 0 | 0 | 0 | 0 | 0 | 0 | 0 | 0.0281 | 0.0189 | 0 | 0 | 0 | 0 | 0 | 0 | 0 | 0
0.3 | Инвестиционные проекты, реализация которых обуславливается схемами и программами перспективного развития электроэнергетики, всего | Г | 18 | 0 | 0 | 0 | 0 | 0 | 0 | 75 | 32 | 0 | 0 | 0 | 0 | 0.0281 | 0.0189 | 0 | 0 | 155.6014 | 0 | 0 | 0 | 0 | 0
0.4 | Прочее новое строительство объектов электросетевого хозяйства, всего | Г | 0.8 | 11.86 | 16.111 | 17.72 | 0 | 0 | 0 | 0 | 0 | 0 | 0 | 0 | 0 | 0.3091 | 0.2079 | 0 | 0 | 82.272 | 0 | 0 | 0 | 0 | 0
0.5 | Покупка земельных участков для целей реализации инвестиционных проектов, всего | Г | 0 | 0 | 0 | 0 | 0 | 0 | 0 | 0 | 0 | 0 | 0 | 0 | 0 | 0 | 0 | 0 | 0 | 0 | 0 | 0 | 0 | 0 | 0
0.6 | Прочие инвестиционные проекты, всего | Г | 0 | 0 | 0 | 0 | 0 | 0 | 0 | 0 | 0 | 0 | 0 | 0 | 0 | 0 | 0 | 0 | 0 | 0 | 0 | 0 | 2.077 | 25.7 | 0
1 | Ханты-Мансийский автономный округ-Югра | Г | 20.8 | 13.92 | 16.156 | 20.004 | 0.6 | 0 | 0 | 75 | 32 | 0 | 0 | 0 | 0 | 0.3934 | 0.2646 | 0 | 0 | 244.8767 | 0 | 0 | 2.077 | 25.7 | 0
1.1 | Технологическое присоединение, всего, в том числе: | Г | 0 | 2.06 | 0 | 2.284 | 0.6 | 0 | 0 | 0 | 0 | 0 | 0 | 0 | 0 | 0.0281 | 0.0189 | 0 | 0 | 7.0032 | 0 | 0 | 0 | 0 | 0
1.1.1 | Технологическое присоединение энергопринимающих устройств потребителей, всего, в том числе: | Г | 0 | 2.06 | 0 | 2.284 | 0.6 | 0 | 0 | 0 | 0 | 0 | 0 | 0 | 0 | 0.0281 | 0.0189 | 0 | 0 | 7.0032 | 0 | 0 | 0 | 0 | 0
1.1.1.1 | Технологическое присоединение энергопринимающих устройств потребителей максимальной мощностью до 15 кВт включительно, всего | Г | 0 | 0 | 0 | 0 | 0 | 0 | 0 | 0 | 0 | 0 | 0 | 0 | 0 | 0 | 0 | 0 | 0 | 0 | 0 | 0 | 0 | 0 | 0
1.1.1.1 | ЛЭП 0,4 кВ для электроснабжения блок-контейнера ПРС в с. Полноват Белоярского района | M_ТПБЛ-0696 | 0 | 0 | 0 | 0 | 0 | 0 | 0 | 0 | 0 | 0 | 0 | 0 | 0 | 0 | 0 | 0 | 0 | 0 | 0 | 0 | 0 | 0 | 0
1.1.1.1 | ЛЭП 0,4 кВ для электроснабжения блок-контейнера РТРС по ул. Пионерская, д. 12 в с. Болчары Кондинского района. | M_ТПКн-0687 | 0 | 0 | 0 | 0 | 0 | 0 | 0 | 0 | 0 | 0 | 0 | 0 | 0 | 0 | 0 | 0 | 0 | 0 | 0 | 0 | 0 | 0 | 0
1.1.1.1 | ЛЭП 0,4 кВ для электроснабжения блок-контейнера РТС "Светлый-2" в п. Светлый Березовского района. | M_ТПБр-0690 | 0 | 0 | 0 | 0 | 0 | 0 | 0 | 0 | 0 | 0 | 0 | 0 | 0 | 0 | 0 | 0 | 0 | 0 | 0 | 0 | 0 | 0 | 0
1.1.1.1 | ЛЭП 0,4 кВ для электроснабжения блок-контейнера РТС по ул. Линейная в пгт. Пионерский Советского района. | M_ТПСв-0692 | 0 | 0 | 0 | 0 | 0 | 0 | 0 | 0 | 0 | 0 | 0 | 0 | 0 | 0 | 0 | 0 | 0 | 0 | 0 | 0 | 0 | 0 | 0
1.1.1.1 | ЛЭП 0,4 кВ для электроснабжения блок-контейнера РТС по ул. Строительная, д. 24А в пгт. Агириш Советского района. | M_ТПСв-0694 | 0 | 0 | 0 | 0 | 0 | 0 | 0 | 0 | 0 | 0 | 0 | 0 | 0 | 0 | 0 | 0 | 0 | 0 | 0 | 0 | 0 | 0 | 0
1.1.1.1 | ЛЭП 0,4 кВ для электроснабжения блок-контейнера РТС по ул. Школьная, д. 2А в пгт. Коммунистический Советского района. | M_ТПСв-0691 | 0 | 0 | 0 | 0 | 0 | 0 | 0 | 0 | 0 | 0 | 0 | 0 | 0 | 0 | 0 | 0 | 0 | 0 | 0 | 0 | 0 | 0 | 0
1.1.1.1 | ЛЭП 0,4 кВ для электроснабжения блок-контейнера РТС по ул. Южная, д. 1В, в пгт. Зеленоборск Советского района. | M_ТПСв-0688 | 0 | 0 | 0 | 0 | 0 | 0 | 0 | 0 | 0 | 0 | 0 | 0 | 0 | 0 | 0 | 0 | 0 | 0 | 0 | 0 | 0 | 0 | 0
1.1.1.1 | ЛЭП 0,4 кВ для электроснабжения вспомогательного помещения, сооружение № 369 в пгт. Березово Березовского района | M_ТПБр-0534 | 0 | 0 | 0 | 0 | 0 | 0 | 0 | 0 | 0 | 0 | 0 | 0 | 0 | 0 | 0 | 0 | 0 | 0 | 0 | 0 | 0 | 0 | 0
1.1.1.1 | ЛЭП 0,4 кВ для электроснабжения гаражей по ул. Речная, 20 в г. Нягань. | M_ТПНг-0677 | 0 | 0 | 0 | 0 | 0 | 0 | 0 | 0 | 0 | 0 | 0 | 0 | 0 | 0 | 0 | 0 | 0 | 0 | 0 | 0 | 0 | 0 | 0
1.1.1.1 | ЛЭП 0,4 кВ для электроснабжения жилого дома по ул. Брусничная, проезд 12 уч. 142 в г. Нягань. | M_ТПНг-0675 | 0 | 0 | 0 | 0 | 0 | 0 | 0 | 0 | 0 | 0 | 0 | 0 | 0 | 0 | 0 | 0 | 0 | 0 | 0 | 0 | 0 | 0 | 0
1.1.1.1 | ЛЭП 0,4 кВ для электроснабжения жилого дома по ул. Новая. 41, в п. Светлый Березовского района. | M_ТПБр-0676 | 0 | 0 | 0 | 0 | 0 | 0 | 0 | 0 | 0 | 0 | 0 | 0 | 0 | 0 | 0 | 0 | 0 | 0 | 0 | 0 | 0 | 0 | 0
1.1.1.1 | ЛЭП 0,4 кВ для электроснабжения личного подсобного хозяйства в СОНТ "Садовод-1" уч. 216 в г. Когалым. | M_ТПКг-0689 | 0 | 0 | 0 | 0 | 0 | 0 | 0 | 0 | 0 | 0 | 0 | 0 | 0 | 0 | 0 | 0 | 0 | 0 | 0 | 0 | 0 | 0 | 0
1.1.1.1 | ЛЭП 0,4 кВ для электроснабжения личного подсобного хозяйства по ул. Песчаная, 22 в г. Нягань. | M_ТПНг-0684 | 0 | 0 | 0 | 0 | 0 | 0 | 0 | 0 | 0 | 0 | 0 | 0 | 0 | 0 | 0 | 0 | 0 | 0 | 0 | 0 | 0 | 0 | 0
1.1.1.1 | ЛЭП 0,4 кВ для электроснабжения площадки временного накопления отходов в п. Теги Березовского района | L_ТПБр-0495 | 0 | 0 | 0 | 0 | 0 | 0 | 0 | 0 | 0 | 0 | 0 | 0 | 0 | 0 | 0 | 0 | 0 | 0 | 0 | 0 | 0 | 0 | 0
1.1.1.1 | ЛЭП 0,4 кВ для электроснабжения площадки временного накопления ТКО в пгт. Кондинское Кондинского района | L_ТПКн-0489 | 0 | 0 | 0 | 0 | 0 | 0 | 0 | 0 | 0 | 0 | 0 | 0 | 0 | 0 | 0 | 0 | 0 | 0 | 0 | 0 | 0 | 0 | 0
1.1.1.1 | ЛЭП 0,4 кВ для электроснабжения садового дома в СОНТ "Югра" уч. 19, в г. Когалым. | M_ТПКг-0678 | 0 | 0 | 0 | 0 | 0 | 0 | 0 | 0 | 0 | 0 | 0 | 0 | 0 | 0 | 0 | 0 | 0 | 0 | 0 | 0 | 0 | 0 | 0
1.1.1.1 | ЛЭП 0,4 кВ для электроснабжения сельскохозяйственной фермы в пгт. Междуреченский Кондинского района. | M_ТПКн-0670 | 0 | 0 | 0 | 0 | 0 | 0 | 0 | 0 | 0 | 0 | 0 | 0 | 0 | 0 | 0 | 0 | 0 | 0 | 0 | 0 | 0 | 0 | 0
1.1.1.1 | ЛЭП 0,4 кВ для электроснабжения склада по ул. Сибирская д. 11, корп. 16 в г. Нягань. | M_ТПНг-0664 | 0 | 0 | 0 | 0 | 0 | 0 | 0 | 0 | 0 | 0 | 0 | 0 | 0 | 0 | 0 | 0 | 0 | 0 | 0 | 0 | 0 | 0 | 0
1.1.1.1 | ЛЭП 0,4 кВ для электроснабжения станции связи "Зеленоборск 74" в пгт. Зеленоборск Советского района. | M_ТПСв-0674 | 0 | 0 | 0 | 0 | 0 | 0 | 0 | 0 | 0 | 0 | 0 | 0 | 0 | 0 | 0 | 0 | 0 | 0 | 0 | 0 | 0 | 0 | 0
1.1.1.1 | ЛЭП 0,4 кВ для электроснабжения станции связи по ул. Кольцевая в г. Югорск. | M_ТПЮг-0597 | 0 | 0 | 0 | 0 | 0 | 0 | 0 | 0 | 0 | 0 | 0 | 0 | 0 | 0 | 0 | 0 | 0 | 0 | 0 | 0 | 0 | 0 | 0
1.1.1.1 | ЛЭП 0,4 кВ для электроснабжения технического помещения по ул. Сибирская 19, корп. 17 в г. Нягань | M_ТПНг-0665 | 0 | 0 | 0 | 0 | 0 | 0 | 0 | 0 | 0 | 0 | 0 | 0 | 0 | 0 | 0 | 0 | 0 | 0 | 0 | 0 | 0 | 0 | 0
1.1.1.1 | ТП 10/0,4 кВ, ЛЭП 10 кВ для электроснабжения площадки временного накопления ТКО в пгт. Луговой Кондинского района | L_ТПКн-0484 | 0 | 0 | 0 | 0 | 0 | 0 | 0 | 0 | 0 | 0 | 0 | 0 | 0 | 0 | 0 | 0 | 0 | 0 | 0 | 0 | 0 | 0 | 0
1.1.1.1 | ТП 10/0,4 кВ, ЛЭП 10-0,4 кВ для электроснабжения дачного дома на территории НПС Катыш, пгт. Кондинское Кондинского района | M_ТПКн-0668 | 0 | 0 | 0 | 0 | 0 | 0 | 0 | 0 | 0 | 0 | 0 | 0 | 0 | 0 | 0 | 0 | 0 | 0 | 0 | 0 | 0 | 0 | 0
1.1.1.1 | ТП 20/0,4 кВ для электроснабжения площадки временного накопления отходов в пгт. Игрим Березовского района | L_ТПБр-0492 | 0 | 0 | 0 | 0 | 0 | 0 | 0 | 0 | 0 | 0 | 0 | 0 | 0 | 0 | 0 | 0 | 0 | 0 | 0 | 0 | 0 | 0 | 0
1.1.1.1 | ТП 6/0,4 кВ, ЛЭП 0,4 кВ для электроснабжения площадки временного накопления отходов в п. Светлый Березовского района | L_ТПБр-0493 | 0 | 0 | 0 | 0 | 0 | 0 | 0 | 0 | 0 | 0 | 0 | 0 | 0 | 0 | 0 | 0 | 0 | 0 | 0 | 0 | 0 | 0 | 0
1.1.1.1 | ЛЭП 0,4 кВ для электроснабжения жилого дома по ул. Таежная, 29, с. Теги Березовского района | M_ТПБр-0556 | 0 | 0 | 0 | 0 | 0 | 0 | 0 | 0 | 0 | 0 | 0 | 0 | 0 | 0 | 0 | 0 | 0 | 0 | 0 | 0 | 0 | 0 | 0
1.1.1.1 | ЛЭП 0,4 кВ для электроснабжения площадки временного накопления отходов в п. Ванзетур Березовского района | L_ТПБр-0494 | 0 | 0 | 0 | 0 | 0 | 0 | 0 | 0 | 0 | 0 | 0 | 0 | 0 | 0 | 0 | 0 | 0 | 0 | 0 | 0 | 0 | 0 | 0
1.1.1.1 | ТП 10/0,4 кВ, ЛЭП 10-0,4 кВ для электроснабжения ИЖС за рекой Кирилл-Высьягун в г. Когалым | M_ТПКг-0565 | 0 | 0 | 0 | 0 | 0 | 0 | 0 | 0 | 0 | 0 | 0 | 0 | 0 | 0 | 0 | 0 | 0 | 0 | 0 | 0 | 0 | 0 | 0
1.1.1.1 | ЛЭП 0,4 кВ для электроснабжения дачного дома в СОНТ "Югра" уч. 60 в г. Когалым | N_ТПКг-0712 | 0 | 0 | 0 | 0 | 0 | 0 | 0 | 0 | 0 | 0 | 0 | 0 | 0 | 0 | 0 | 0 | 0 | 0 | 0 | 0 | 0 | 0 | 0
1.1.1.1 | ЛЭП 0,4 кВ для электроснабжения дачного дома по ул. Брусничная, проезд 15 уч. 223 в г. Нягань | N_ТПНг-0716 | 0 | 0 | 0 | 0 | 0 | 0 | 0 | 0 | 0 | 0 | 0 | 0 | 0 | 0 | 0 | 0 | 0 | 0 | 0 | 0 | 0 | 0 | 0
1.1.1.1 | ЛЭП 0,4 кВ для электроснабжения жилого дома в садовом массиве "АТХ", ул. Сибирская, уч. 237 в г. Нягань | N_ТПНг-0719 | 0 | 0 | 0 | 0 | 0 | 0 | 0 | 0 | 0 | 0 | 0 | 0 | 0 | 0 | 0 | 0 | 0 | 0 | 0 | 0 | 0 | 0 | 0
1.1.1.1 | ЛЭП 0,4 кВ для электроснабжения жилого дома по ул. Ермака, д. 8А в г. Нягань | N_ТПНг-0720 | 0 | 0 | 0 | 0 | 0 | 0 | 0 | 0 | 0 | 0 | 0 | 0 | 0 | 0 | 0 | 0 | 0 | 0 | 0 | 0 | 0 | 0 | 0
1.1.1.1 | ЛЭП 0,4 кВ для электроснабжения жилого дома по ул. Мостовая в г. Когалым | N_ТПКг-0708 | 0 | 0 | 0 | 0 | 0 | 0 | 0 | 0 | 0 | 0 | 0 | 0 | 0 | 0 | 0 | 0 | 0 | 0 | 0 | 0 | 0 | 0 | 0
1.1.1.1 | ЛЭП 0,4 кВ для электроснабжения жилого дома по ул. Новая, д. 47 А в д. Ушья Кондинского района | N_ТПКн-0704 | 0 | 0 | 0 | 0 | 0 | 0 | 0 | 0 | 0 | 0 | 0 | 0 | 0 | 0 | 0 | 0 | 0 | 0 | 0 | 0 | 0 | 0 | 0
1.1.1.1 | ЛЭП 0,4 кВ для электроснабжения жилого дома по ул. Рижская, 18А в г. Когалыме | N_ТПКг-0703 | 0 | 0 | 0 | 0 | 0 | 0 | 0 | 0 | 0 | 0 | 0 | 0 | 0 | 0 | 0 | 0 | 0 | 0 | 0 | 0 | 0 | 0 | 0
1.1.1.1 | ЛЭП 0,4 кВ для электроснабжения жилых домов по ул. Дзержинского в г. Югорск. | N_ТПЮг-0722 | 0 | 0 | 0 | 0 | 0 | 0 | 0 | 0 | 0 | 0 | 0 | 0 | 0 | 0 | 0 | 0 | 0 | 0 | 0 | 0 | 0 | 0 | 0
1.1.1.1 | ЛЭП 0,4 кВ для электроснабжения жилых домов по ул. Заречная в г. Советский | N_ТПСв-0698 | 0 | 0 | 0 | 0 | 0 | 0 | 0 | 0 | 0 | 0 | 0 | 0 | 0 | 0 | 0 | 0 | 0 | 0 | 0 | 0 | 0 | 0 | 0
1.1.1.1 | ЛЭП 0,4 кВ для электроснабжения личного подсобного хозяйства в СОК "Энергия", проезд 15 уч. 300 в г. Нягань | N_ТПНг-0713 | 0 | 0 | 0 | 0 | 0 | 0 | 0 | 0 | 0 | 0 | 0 | 0 | 0 | 0 | 0 | 0 | 0 | 0 | 0 | 0 | 0 | 0 | 0
1.1.1.1 | ЛЭП 0,4 кВ для электроснабжения магазина по ул. Ленина в пгт. Междуреченский Кондинского района. | N_ТПКн-0702 | 0 | 0 | 0 | 0 | 0 | 0 | 0 | 0 | 0 | 0 | 0 | 0 | 0 | 0 | 0 | 0 | 0 | 0 | 0 | 0 | 0 | 0 | 0
1.1.1.1 | ЛЭП 0,4 кВ для электроснабжения пилорамы по ул. Нефтепроводная, 2Д в пгт. Междуреченский Кондинского района | N_ТПКн-0717 | 0 | 0 | 0 | 0 | 0 | 0 | 0 | 0 | 0 | 0 | 0 | 0 | 0 | 0 | 0 | 0 | 0 | 0 | 0 | 0 | 0 | 0 | 0
1.1.1.1 | ЛЭП 0,4 кВ для электроснабжения станции связи "Белоярский 74" в г. Белоярский | N_ТПБл-0724 | 0 | 0 | 0 | 0 | 0 | 0 | 0 | 0 | 0 | 0 | 0 | 0 | 0 | 0 | 0 | 0 | 0 | 0 | 0 | 0 | 0 | 0 | 0
1.1.1.1 | ЛЭП 0,4 кВ для электроснабжения станции связи "Коммунистический 74" в пгт. Коммунистический Советского района | N_ТПСв-0714 | 0 | 0 | 0 | 0 | 0 | 0 | 0 | 0 | 0 | 0 | 0 | 0 | 0 | 0 | 0 | 0 | 0 | 0 | 0 | 0 | 0 | 0 | 0
1.1.1.1 | ЛЭП 0,4 кВ для электроснабжения ягодного питомника по ул. Южная в г. Когалым | N_ТПКг-0707 | 0 | 0 | 0 | 0 | 0 | 0 | 0 | 0 | 0 | 0 | 0 | 0 | 0 | 0 | 0 | 0 | 0 | 0 | 0 | 0 | 0 | 0 | 0
1.1.1.1 | ЛЭП 0,4 кВт для электроснабжения станции связи по ул. Центральная,1 в г. Когалым | N_ТПКг-0705 | 0 | 0 | 0 | 0 | 0 | 0 | 0 | 0 | 0 | 0 | 0 | 0 | 0 | 0 | 0 | 0 | 0 | 0 | 0 | 0 | 0 | 0 | 0
1.1.1.1 | ЛЭП-0,4 кВ для электроснабжения дачного дома по ул. Цветочная, 10 в г.Югорск | N_ТПЮг-0730 | 0 | 0 | 0 | 0 | 0 | 0 | 0 | 0 | 0 | 0 | 0 | 0 | 0 | 0 | 0 | 0 | 0 | 0 | 0 | 0 | 0 | 0 | 0
1.1.1.1 | ЛЭП-0,4 кВ для электроснабжения жилого дома по ул. Окружная, 4 в г. Советский | N_ТПСв-0729 | 0 | 0 | 0 | 0 | 0 | 0 | 0 | 0 | 0 | 0 | 0 | 0 | 0 | 0 | 0 | 0 | 0 | 0 | 0 | 0 | 0 | 0 | 0
1.1.1.1 | ЛЭП-0,4 кВ для электроснабжения жилого дома по ул. Энергетиков, 2в в пгт. Междуреченский Кондинского района | N_ТПКн-0732 | 0 | 0 | 0 | 0 | 0 | 0 | 0 | 0 | 0 | 0 | 0 | 0 | 0 | 0 | 0 | 0 | 0 | 0 | 0 | 0 | 0 | 0 | 0
1.1.1.1 | ЛЭП-0,4 кВ для электроснабжения теплого бокса по ул. Пионерная, д. 3 в г. Когалым | N_ТПКг-0728 | 0 | 0 | 0 | 0 | 0 | 0 | 0 | 0 | 0 | 0 | 0 | 0 | 0 | 0 | 0 | 0 | 0 | 0 | 0 | 0 | 0 | 0 | 0
1.1.1.1 | Строительство ВЛИ 0,4 кВ ориентировочной протяженностью 0,06 км для электроснабжения жилого дома по ул. Кедровая, 33 в пгт. Междуреченский Кондинского | N_ТПКн-0743 | 0 | 0 | 0 | 0 | 0 | 0 | 0 | 0 | 0 | 0 | 0 | 0 | 0 | 0 | 0 | 0 | 0 | 0 | 0 | 0 | 0 | 0 | 0
1.1.1.1 | Строительство ВЛИ 0,4 кВ ориентировочной протяженностью 0,08 км для электроснабжения жилого дома по ул. Брусничная, проезд 11 уч. 105 А в г. Нягань | N_ТПНг-0744 | 0 | 0 | 0 | 0 | 0 | 0 | 0 | 0 | 0 | 0 | 0 | 0 | 0 | 0 | 0 | 0 | 0 | 0 | 0 | 0 | 0 | 0 | 0
1.1.1.1 | Строительство ВЛИ 0,4 кВ ориентировочной протяженностью 0,115 км для электроснабжения садового дома по ул Брусничная проезд 11 уч. 115 в г. Нягань | N_ТПНг-0747 | 0 | 0 | 0 | 0 | 0 | 0 | 0 | 0 | 0 | 0 | 0 | 0 | 0 | 0 | 0 | 0 | 0 | 0 | 0 | 0 | 0 | 0 | 0
1.1.1.1 | Строительство ВЛИ 0,4 кВ ориентировочной протяженностью 0,140 км для электроснабжения блокированной жилой застройки по ул. Радужная, д. 29А в пгт. Междуреченский Кондинского района | N_ТПКн-0748 | 0 | 0 | 0 | 0 | 0 | 0 | 0 | 0 | 0 | 0 | 0 | 0 | 0 | 0 | 0 | 0 | 0 | 0 | 0 | 0 | 0 | 0 | 0
1.1.1.1 | Строительство ВЛИ-0,4 кВ ориентировочной протяженность. 0,150 км для электроснабжения гаража по ул. Чернышова, д.4, корп. 9, бокс 18 в г. Нягань | N_ТПНг-0750 | 0 | 0 | 0 | 0 | 0 | 0 | 0 | 0 | 0 | 0 | 0 | 0 | 0 | 0 | 0 | 0 | 0 | 0 | 0 | 0 | 0 | 0 | 0
1.1.1.1 | Строительство ВЛИ-0,4 кВ ориентировочной протяженностью 0,068 км для электроснабжения жилого дома по ул. Владимира Маяковского, д. 28 в г. Советский | N_ТПСв-0749 | 0 | 0 | 0 | 0 | 0 | 0 | 0 | 0 | 0 | 0 | 0 | 0 | 0 | 0 | 0 | 0 | 0 | 0 | 0 | 0 | 0 | 0 | 0
1.1.1.1 | Строительство КТП 6/0,4 кВ мощностью 0,160 МВА, ЛЭП 6 кВ, 0,4 кВ ориентировочной протяженнностью 0,650 км для электроснабжения жилого дома по пер. Талинский, 2, д. Ягурьях, Ханты-Мансийского р-на. | N_ТПХмр-0769 | 0 | 0 | 0 | 0 | 0 | 0 | 0 | 0 | 0 | 0 | 0 | 0 | 0 | 0 | 0 | 0 | 0 | 0 | 0 | 0 | 0 | 0 | 0
1.1.1.1 | Строительство ЛЭП 0,4 кВ ориентировочной протяженность 0,250 км для электроснабжения жилого дома по ул. Самоцветная д.16 в г. Югорск | N_ТПЮг-0810 | 0 | 0 | 0 | 0 | 0 | 0 | 0 | 0 | 0 | 0 | 0 | 0 | 0 | 0 | 0 | 0 | 0 | 0 | 0 | 0 | 0 | 0 | 0
1.1.1.1 | Строительство ЛЭП 0,4 кВ ориентировочной протяженностью 0,03 км для электроснабжения жилого дома по пр-кт Нефтяников, 8/8 в г. Нягань | N_ТПНг-0805 | 0 | 0 | 0 | 0 | 0 | 0 | 0 | 0 | 0 | 0 | 0 | 0 | 0 | 0 | 0 | 0 | 0 | 0 | 0 | 0 | 0 | 0 | 0
1.1.1.1 | Строительство ЛЭП 0,4 кВ ориентировочной протяженностью 0,035 км для электроснабжения индивидуального жилого дома по ул. Центральная, 57, пгт. Междуреченский, Кондинского р-на | N_ТПКн-0804 | 0 | 0 | 0 | 0 | 0 | 0 | 0 | 0 | 0 | 0 | 0 | 0 | 0 | 0 | 0 | 0 | 0 | 0 | 0 | 0 | 0 | 0 | 0
1.1.1.1 | Строительство ЛЭП 0,4 кВ ориентировочной протяженностью 0,047 км для электроснабжения блокированной жилой застройки в районе ул. Хвойная-Добровольцев-Трассовиков (мкр. Звездный), в г.Советский ЗУ №86:09:0101005:2891 | N_ТПСв-0802 | 0 | 0 | 0 | 0 | 0 | 0 | 0 | 0 | 0 | 0 | 0 | 0 | 0 | 0 | 0 | 0 | 0 | 0 | 0 | 0 | 0 | 0 | 0
1.1.1.1 | Строительство ЛЭП 0,4 кВ ориентировочной протяженностью 0,059 км для электроснабжения жилого дома в СОНТ "Садовод-1" уч. № 171 в г. Когалым | N_ТПКг-0726 | 0 | 0 | 0 | 0 | 0 | 0 | 0 | 0 | 0 | 0 | 0 | 0 | 0 | 0 | 0 | 0 | 0 | 0 | 0 | 0 | 0 | 0 | 0
1.1.1.1 | Строительство ЛЭП 0,4 кВ ориентировочной протяженностью 0,065 км. для электроснабжения жилого дома на ЗУ № 86:22:0003002:3496 в г. Югорск | N_ТПЮг-0754 | 0 | 0 | 0 | 0 | 0 | 0 | 0 | 0 | 0 | 0 | 0 | 0 | 0 | 0 | 0 | 0 | 0 | 0 | 0 | 0 | 0 | 0 | 0
1.1.1.1 | Строительство ЛЭП 0,4 кВ ориентировочной протяженностью 0,074 км для электроснабжения СШ "Патриот" по адресу пер.Парковый 7В в г.Нягань | N_ТПНг-0763 | 0 | 0 | 0 | 0 | 0 | 0 | 0 | 0 | 0 | 0 | 0 | 0 | 0 | 0 | 0 | 0 | 0 | 0 | 0 | 0 | 0 | 0 | 0
1.1.1.1 | Строительство ЛЭП 0,4 кВ ориентировочной протяженностью 0,075 км для электроснабжения жилого дома по ул. Современников, 9 в г. Нягань | N_ТПНг-0745 | 0 | 0 | 0 | 0 | 0 | 0 | 0 | 0 | 0 | 0 | 0 | 0 | 0 | 0 | 0 | 0 | 0 | 0 | 0 | 0 | 0 | 0 | 0
1.1.1.1 | Строительство ЛЭП 0,4 кВ ориентировочной протяженностью 0,076 км. для электроснабжения жилого дома по ул. Александра Кабанова, 9, в г.Нягань | N_ТПНг-0764 | 0 | 0 | 0 | 0 | 0 | 0 | 0 | 0 | 0 | 0 | 0 | 0 | 0 | 0 | 0 | 0 | 0 | 0 | 0 | 0 | 0 | 0 | 0
1.1.1.1 | Строительство ЛЭП 0,4 кВ ориентировочной протяженностью 0,09 км для электроснабжения жилого дома по ул. Сибирская, 122А/1, пгт. Междуреченский, Кондинского района | N_ТПКн-0759 | 0 | 0 | 0 | 0 | 0 | 0 | 0 | 0 | 0 | 0 | 0 | 0 | 0 | 0 | 0 | 0 | 0 | 0 | 0 | 0 | 0 | 0 | 0
1.1.1.1 | Строительство ЛЭП 0,4 кВ ориентировочной протяженностью 0,105 км. для электроснабжения жилого дома по ул. Брусничная, проезд 4, участок 47 в г.Нягань | N_ТПНг-0765 | 0 | 0 | 0 | 0 | 0 | 0 | 0 | 0 | 0 | 0 | 0 | 0 | 0 | 0 | 0 | 0 | 0 | 0 | 0 | 0 | 0 | 0 | 0
1.1.1.1 | Строительство ЛЭП 0,4 кВ ориентировочной протяженностью 0,11 км для электроснабжения жилого дома по улице 30 лет Победы, 35 в г. Нягань | N_ТПНг-0757 | 0 | 0 | 0 | 0 | 0 | 0 | 0 | 0 | 0 | 0 | 0 | 0 | 0 | 0 | 0 | 0 | 0 | 0 | 0 | 0 | 0 | 0 | 0
1.1.1.1 | Строительство ЛЭП 0,4 кВ ориентировочной протяженностью 0,120 км для электроснабжения жилого дома по ул. Титова, 14 в г. Югорск | N_ТПЮг-0772 | 0 | 0 | 0 | 0 | 0 | 0 | 0 | 0 | 0 | 0 | 0 | 0 | 0 | 0 | 0 | 0 | 0 | 0 | 0 | 0 | 0 | 0 | 0
1.1.1.1 | Строительство ЛЭП 0,4 кВ ориентировочной протяженностью 0,138 км для электроснабжения пространства отдыха "ЛАФА" в районе ул. Южная, кадастровый квартал 86:13:0401011 в г.Нягань | N_ТПНг-0806 | 0 | 0 | 0 | 0 | 0 | 0 | 0 | 0 | 0 | 0 | 0 | 0 | 0 | 0 | 0 | 0 | 0 | 0 | 0 | 0 | 0 | 0 | 0
1.1.1.1 | Строительство ЛЭП 0,4 кВ ориентировочной протяженностью 0,157 км для электроснабжения жилого дома по ул. Брусничная, 119 в г. Нягань | N_ТПНг-0752 | 0 | 0 | 0 | 0 | 0 | 0 | 0 | 0 | 0 | 0 | 0 | 0 | 0 | 0 | 0 | 0 | 0 | 0 | 0 | 0 | 0 | 0 | 0
1.1.1.1 | Строительство ЛЭП 0,4 кВ ориентировочной протяженностью 0,190 км. для электроснабжения дачного дома по ул. Новая д. 1 в д. Ямки Кондинского р-на | N_ТПКн-0770 | 0 | 0 | 0 | 0 | 0 | 0 | 0 | 0 | 0 | 0 | 0 | 0 | 0 | 0 | 0 | 0 | 0 | 0 | 0 | 0 | 0 | 0 | 0
1.1.1.1 | Строительство ЛЭП 0,4 кВ ориентировочной протяженностью 0,22 км для электроснабжения Заправки транспортных средств ул. Кольцевая, уч. 1Б, Кад. № 86:22:0002001:1399 в г. Югорск | N_ТПЮг-0807 | 0 | 0 | 0 | 0 | 0 | 0 | 0 | 0 | 0 | 0 | 0 | 0 | 0 | 0 | 0 | 0 | 0 | 0 | 0 | 0 | 0 | 0 | 0
1.1.1.1 | Строительство ЛЭП 0,4 кВ ориентировочной протяженностью 0,28 км. для электроснабжения жилых домов по ул. Ермака д.45, д.52 в г. Нягань | N_ТПНг-0755 | 0 | 0 | 0 | 0 | 0 | 0 | 0 | 0 | 0 | 0 | 0 | 0 | 0 | 0 | 0 | 0 | 0 | 0 | 0 | 0 | 0 | 0 | 0
1.1.1.1 | Строительство ЛЭП 0,4 кВ ориентировочной протяженностью 0,296 км для электроснабжения индивидуального жилого дома в СОК «Энергия», проезд 4, участок 110 А в г. Нягань | N_ТПНг-0774 | 0 | 0 | 0 | 0 | 0 | 0 | 0 | 0 | 0 | 0 | 0 | 0 | 0 | 0 | 0 | 0 | 0 | 0 | 0 | 0 | 0 | 0 | 0
1.1.1.1 | Строительство ЛЭП 0,4 кВ ориентировочной протяженностью 0,355 км. для электроснабжения овощехранилища в районе п. Дальний и урочища Совлинский, Кондинского р-на, номер ЗУ 86:01:1302001:511 | N_ТПКн-0809 | 0 | 0 | 0 | 0 | 0 | 0 | 0 | 0 | 0 | 0 | 0 | 0 | 0 | 0 | 0 | 0 | 0 | 0 | 0 | 0 | 0 | 0 | 0
1.1.1.1 | Строительство ЛЭП 0,4 кВ ориентировочной протяженностью 0,420 км для электроснабжения блокированного жилого дома по ул. Мира, д. 85/6 в с.Нялинское Ханты-Мансийского р-на | N_ТПХмр-0773 | 0 | 0 | 0 | 0 | 0 | 0 | 0 | 0 | 0 | 0 | 0 | 0 | 0 | 0 | 0 | 0 | 0 | 0 | 0 | 0 | 0 | 0 | 0
1.1.1.1 | Строительство ЛЭП 0,4 кВ ориентировочной протяженностью по трассе 0,09 км для электроснабжения жилого дома по ул. Дачная в г. Югорск | N_ТПЮг-0742 | 0 | 0 | 0 | 0 | 0 | 0 | 0 | 0 | 0 | 0 | 0 | 0 | 0 | 0 | 0 | 0 | 0 | 0 | 0 | 0 | 0 | 0 | 0
1.1.1.1 | Строительство ЛЭП 10 кВ ориентировочной протяженностью 0,05 км для электроснабжения АЗС по ул. Комарова, 61 в п. Сибирский Ханты-Мансийского района | N_ТПХМр-0761 | 0 | 0 | 0 | 0 | 0 | 0 | 0 | 0 | 0 | 0 | 0 | 0 | 0 | 0 | 0 | 0 | 0 | 0 | 0 | 0 | 0 | 0 | 0
1.1.1.1 | ТП 10/0,4 кВ для электроснабжения жилого дома по ул. Новоселов, 9 в г. Нягань | N_ТПНг-0736 | 0 | 0 | 0 | 0 | 0 | 0 | 0 | 0 | 0 | 0 | 0 | 0 | 0 | 0 | 0 | 0 | 0 | 0 | 0 | 0 | 0 | 0 | 0
1.1.1.1 | ТП 10/0,4 кВ, ЛЭП 10 кВ для электроснабжения станции связи "Югорск" по ул. Промышленная в г. Югорск. | N_ТПЮг-0735 | 0 | 0 | 0 | 0 | 0 | 0 | 0 | 0 | 0 | 0 | 0 | 0 | 0 | 0 | 0 | 0 | 0 | 0 | 0 | 0 | 0 | 0 | 0
1.1.1.1 | ТП 10/0,4 кВ, ЛЭП 10-0,4 кВ для электроснабжения гаража по ул. Ленинградская, 3/205 в г. Нягань | N_ТПНг-0725 | 0 | 0 | 0 | 0 | 0 | 0 | 0 | 0 | 0 | 0 | 0 | 0 | 0 | 0 | 0 | 0 | 0 | 0 | 0 | 0 | 0 | 0 | 0
1.1.1.1 | ТП 10/0,4 кВ, ЛЭП 10-0,4 кВ для электроснабжения жилого строения в СОК "Энергия", проезд 4 уч. 190 в г. Нягань. | N_ТПНг-0721 | 0 | 0 | 0 | 0 | 0 | 0 | 0 | 0 | 0 | 0 | 0 | 0 | 0 | 0 | 0 | 0 | 0 | 0 | 0 | 0 | 0 | 0 | 0
1.1.1.2 | Технологическое присоединение энергопринимающих устройств потребителей максимальной мощностью до 150 кВт включительно, всего | Г | 0 | 0.8 | 0 | 1.1 | 0 | 0 | 0 | 0 | 0 | 0 | 0 | 0 | 0 | 0 | 0 | 0 | 0 | 0 | 0 | 0 | 0 | 0 | 0
1.1.1.2 | КТП 10/0,4 кВ, ЛЭП 10-0,4 кВ для электроснабжения многоквартирного жилого дома по ул. Уральская, д. 87 в г. Нягань | M_ТПНг-0552 | 0 | 0 | 0 | 0 | 0 | 0 | 0 | 0 | 0 | 0 | 0 | 0 | 0 | 0 | 0 | 0 | 0 | 0 | 0 | 0 | 0 | 0 | 0
1.1.1.2 | КТП 10/0,4 кВ, ЛЭП 10-0,4 кВ для электроснабжения многоквартирных жилых домов по ул. Трассовиков в г.п. Советский Советского района | K_ТПСв-0389 | 0 | 0 | 0 | 0 | 0 | 0 | 0 | 0 | 0 | 0 | 0 | 0 | 0 | 0 | 0 | 0 | 0 | 0 | 0 | 0 | 0 | 0 | 0
1.1.1.2 | КТП 6/0,4 кВ, ЛЭП 6 кВ для электроснабжения многоквартирных жилых домов по ул. Молодежная в пгт. Березово Березовского района | K_ТПБр-0374 | 0 | 0 | 0 | 0 | 0 | 0 | 0 | 0 | 0 | 0 | 0 | 0 | 0 | 0 | 0 | 0 | 0 | 0 | 0 | 0 | 0 | 0 | 0
1.1.1.2 | ЛЭП 0,4 кВ для электроснабжения жилого дома по ул. Сибирская, д. 47 в пгт. Междуреченский Кондинского района. | M_ТПКн-0582 | 0 | 0 | 0 | 0 | 0 | 0 | 0 | 0 | 0 | 0 | 0 | 0 | 0 | 0 | 0 | 0 | 0 | 0 | 0 | 0 | 0 | 0 | 0
1.1.1.2 | ЛЭП 0,4 кВ для электроснабжения КОС в д. Алтай Кондинского района | L_ТПКн-0490 | 0 | 0 | 0 | 0 | 0 | 0 | 0 | 0 | 0 | 0 | 0 | 0 | 0 | 0 | 0 | 0 | 0 | 0 | 0 | 0 | 0 | 0 | 0
1.1.1.2 | ЛЭП 0,4 кВ для электроснабжения котельной по ул. Заводская, д. 12 в пгт. Пионерский Советского района. | M_ТПСв-0686 | 0 | 0 | 0 | 0 | 0 | 0 | 0 | 0 | 0 | 0 | 0 | 0 | 0 | 0 | 0 | 0 | 0 | 0 | 0 | 0 | 0 | 0 | 0
1.1.1.2 | ЛЭП 0,4 кВ для электроснабжения КПП в с. Болчары Кондинского района. | M_ТПКн-0654 | 0 | 0 | 0 | 0 | 0 | 0 | 0 | 0 | 0 | 0 | 0 | 0 | 0 | 0 | 0 | 0 | 0 | 0 | 0 | 0 | 0 | 0 | 0
1.1.1.2 | ЛЭП 0,4 кВ для электроснабжения многоквартирного жилого дома по ул. Гагарина в г. Советский. | M_ТПСв-0693 | 0 | 0 | 0 | 0 | 0 | 0 | 0 | 0 | 0 | 0 | 0 | 0 | 0 | 0 | 0 | 0 | 0 | 0 | 0 | 0 | 0 | 0 | 0
1.1.1.2 | ЛЭП 0,4 кВ для электроснабжения многоквартирного жилого дома по ул. Молодежная, 8 в с. Теги Березовского района | M_ТПБр-0557 | 0 | 0 | 0 | 0 | 0 | 0 | 0 | 0 | 0 | 0 | 0 | 0 | 0 | 0 | 0 | 0 | 0 | 0 | 0 | 0 | 0 | 0 | 0
1.1.1.2 | ЛЭП 0,4 кВ для электроснабжения объектов по ул Чернышова в г. Нягань. | M_ТПНг-0679 | 0 | 0 | 0 | 0 | 0 | 0 | 0 | 0 | 0 | 0 | 0 | 0 | 0 | 0 | 0 | 0 | 0 | 0 | 0 | 0 | 0 | 0 | 0
1.1.1.2 | ЛЭП 10-0,4 кВ для электроснабжения многоквартирного жилого дома по ул. Речная, 71А в г. Нягань | L_ТПНг-0424 | 0 | 0 | 0 | 0 | 0 | 0 | 0 | 0 | 0 | 0 | 0 | 0 | 0 | 0 | 0 | 0 | 0 | 0 | 0 | 0 | 0 | 0 | 0
1.1.1.2 | ЛЭП-0,4 кВ для электроснабжения многоквартирного жилого дома по ул. Менделеева, уч. 33а, в г. Югорск | L_ТПЮг-0446 | 0 | 0 | 0 | 0 | 0 | 0 | 0 | 0 | 0 | 0 | 0 | 0 | 0 | 0 | 0 | 0 | 0 | 0 | 0 | 0 | 0 | 0 | 0
1.1.1.2 | ЛЭП-0,4 кВ для электроснабжения многоквартирного жилого дома по ул. Титова, 30, в г. Югорск | L_ТПЮг-0452 | 0 | 0 | 0 | 0 | 0 | 0 | 0 | 0 | 0 | 0 | 0 | 0 | 0 | 0 | 0 | 0 | 0 | 0 | 0 | 0 | 0 | 0 | 0
1.1.1.2 | ЛЭП 0,4 кВ для электроснабжения гаража по ул. Сибирская д. 12, корп. 3 бокс № 2 в г. Нягань. | M_ТПНг-0663 | 0 | 0 | 0 | 0 | 0 | 0 | 0 | 0 | 0 | 0 | 0 | 0 | 0 | 0 | 0 | 0 | 0 | 0 | 0 | 0 | 0 | 0 | 0
1.1.1.2 | Строительство ЛЭП 0,4 кВ для электроснабжения амбулатории в с. Леуши Кондинского района | M_ТПКн-0608 | 0 | 0 | 0 | 0 | 0 | 0 | 0 | 0 | 0 | 0 | 0 | 0 | 0 | 0 | 0 | 0 | 0 | 0 | 0 | 0 | 0 | 0 | 0
1.1.1.2 | ТП 10/0,4 кВ, ЛЭП 10 кВ для электроснабжения туристической базы в г. Югорске. | M_ТПЮг-0681 | 0 | 0.8 | 0 | 1.1 | 0 | 0 | 0 | 0 | 0 | 0 | 0 | 0 | 0 | 0 | 0 | 0 | 0 | 0 | 0 | 0 | 0 | 0 | 0
1.1.1.2 | ТП 10/0,4 кВ, ЛЭП 10-0,4 кВ для электроснабжения котельной, пер. Комсомольский, строение 8 в г. Советский. | M_ТПСв-0658 | 0 | 0 | 0 | 0 | 0 | 0 | 0 | 0 | 0 | 0 | 0 | 0 | 0 | 0 | 0 | 0 | 0 | 0 | 0 | 0 | 0 | 0 | 0
1.1.1.2 | ТП 10/0,4 кВ, ЛЭП 10-0,4 кВ для электроснабжения многофункционального павильона по ул. Киевская в г. Советский Советского района. | M_ТПСв-0695 | 0 | 0 | 0 | 0 | 0 | 0 | 0 | 0 | 0 | 0 | 0 | 0 | 0 | 0 | 0 | 0 | 0 | 0 | 0 | 0 | 0 | 0 | 0
1.1.1.2 | КТП 10/0,4 кВ, ЛЭП 10-0,4 кВ для электроснабжения КОС по ул. Собянина в с. Полноват Белоярского района | N_ТПБл-0711 | 0 | 0 | 0 | 0 | 0 | 0 | 0 | 0 | 0 | 0 | 0 | 0 | 0 | 0 | 0 | 0 | 0 | 0 | 0 | 0 | 0 | 0 | 0
1.1.1.2 | ЛЭП 0,4 кВ для электроснабжения блокированной жилой застройки в п. Лыхма Белоярского района | N_ТПБл-0723 | 0 | 0 | 0 | 0 | 0 | 0 | 0 | 0 | 0 | 0 | 0 | 0 | 0 | 0 | 0 | 0 | 0 | 0 | 0 | 0 | 0 | 0 | 0
1.1.1.2 | ЛЭП 0,4 кВ для электроснабжения газовой котельной по ул. Молодежная, 23 в пгт. Березово Березовского района | N_ТПБр-0699 | 0 | 0 | 0 | 0 | 0 | 0 | 0 | 0 | 0 | 0 | 0 | 0 | 0 | 0 | 0 | 0 | 0 | 0 | 0 | 0 | 0 | 0 | 0
1.1.1.2 | ЛЭП 0,4 кВ для электроснабжения диспетчерского пункта по ул. Пионерная в г. Когалым | N_ТПКг-0737 | 0 | 0 | 0 | 0 | 0 | 0 | 0 | 0 | 0 | 0 | 0 | 0 | 0 | 0 | 0 | 0 | 0 | 0 | 0 | 0 | 0 | 0 | 0
1.1.1.2 | ЛЭП 0,4 кВ для электроснабжения КНС в с. Полноват Белоярского района | N_ТПБл-0710 | 0 | 0 | 0 | 0 | 0 | 0 | 0 | 0 | 0 | 0 | 0 | 0 | 0 | 0 | 0 | 0 | 0 | 0 | 0 | 0 | 0 | 0 | 0
1.1.1.2 | ЛЭП 0,4 кВ для электроснабжения магазина по ул. Сургутское шоссе в г. Когалым | N_ТПКг-0740 | 0 | 0 | 0 | 0 | 0 | 0 | 0 | 0 | 0 | 0 | 0 | 0 | 0 | 0 | 0 | 0 | 0 | 0 | 0 | 0 | 0 | 0 | 0
1.1.1.2 | ЛЭП 0,4 кВ для электроснабжения многоквартирного жилого дома по ул. Гастелло в г. Советский | N_ТПСв-0715 | 0 | 0 | 0 | 0 | 0 | 0 | 0 | 0 | 0 | 0 | 0 | 0 | 0 | 0 | 0 | 0 | 0 | 0 | 0 | 0 | 0 | 0 | 0
1.1.1.2 | ЛЭП 0,4 кВ для электроснабжения торгового павильона по ул. Дружбы Народов в г. Когалым. | N_ТПКг-0734 | 0 | 0 | 0 | 0 | 0 | 0 | 0 | 0 | 0 | 0 | 0 | 0 | 0 | 0 | 0 | 0 | 0 | 0 | 0 | 0 | 0 | 0 | 0
1.1.1.2 | ЛЭП 0,4 кВ для электроснабжения торгового центра по ул. Строителей, 10А в г. Когалым | N_ТПКг-0709 | 0 | 0 | 0 | 0 | 0 | 0 | 0 | 0 | 0 | 0 | 0 | 0 | 0 | 0 | 0 | 0 | 0 | 0 | 0 | 0 | 0 | 0 | 0
1.1.1.2 | ЛЭП-0,4 кВ для электроснабжения торгового центра, расположенного в Восточной промзоне г. Советский | N_ТПСв-0727 | 0 | 0 | 0 | 0 | 0 | 0 | 0 | 0 | 0 | 0 | 0 | 0 | 0 | 0 | 0 | 0 | 0 | 0 | 0 | 0 | 0 | 0 | 0
1.1.1.2 | Строительство КТП 10/0,4 кВ мощностью 0,025 МВА, ЛЭП 10-0,4 кВ ориентировочной протяженностью 0,330 км для электроснабжения Базы отдыха «Атмосфера» в г. Нягань, кад.номер ЗУ 86:13:0401011:858. | N_ТПНг-0808 | 0 | 0 | 0 | 0 | 0 | 0 | 0 | 0 | 0 | 0 | 0 | 0 | 0 | 0 | 0 | 0 | 0 | 0 | 0 | 0 | 0 | 0 | 0
1.1.1.2 | Строительство КТП 10/0,4 кВ мощностью 0,16 МВА, ЛЭП 10 кВ ориентировочной протяженностью 0,01 км для электроснабжения земельного участка по ул. Железнодорожная, уч. 71 в г. Югорск | N_ТПЮг-0767 | 0 | 0 | 0 | 0 | 0 | 0 | 0 | 0 | 0 | 0 | 0 | 0 | 0 | 0 | 0 | 0 | 0 | 0 | 0 | 0 | 0 | 0 | 0
1.1.1.2 | Строительство КТП 10/0,4 кВ мощностью 0,16 МВА, ЛЭП 10 кВ ориентировочной протяженностью 0,034 км для электроснабжения склада АРИ по ул. Сибирская, д. 38, корпус 6, 7 в г. Нягань | N_ТПНг-0803 | 0 | 0 | 0 | 0 | 0 | 0 | 0 | 0 | 0 | 0 | 0 | 0 | 0 | 0 | 0 | 0 | 0 | 0 | 0 | 0 | 0 | 0 | 0
1.1.1.2 | Строительство КТП 10/0,4 кВ мощностью 0,16 МВА, ЛЭП 10-0,4 кВ ориентировочной протяженностью 0,286 км для электроснабжения домов сезонного отдыха по ул. Авиационная, 4А в г. Нягань | N_ТПНг-0739 | 0 | 0 | 0 | 0 | 0 | 0 | 0 | 0 | 0 | 0 | 0 | 0 | 0 | 0 | 0 | 0 | 0 | 0 | 0 | 0 | 0 | 0 | 0
1.1.1.2 | Строительство КТП 10/0,4 кВ мощностью 0,25 МВА, ЛЭП 10-0,4 кВ ориентировочной протяженностью 0,170 км для электроснабжения магазина по ул. Газовиков, 6 А в г. Югорск | N_ТПЮг-0771 | 0 | 0 | 0 | 0 | 0 | 0 | 0 | 0 | 0 | 0 | 0 | 0 | 0 | 0 | 0 | 0 | 0 | 0 | 0 | 0 | 0 | 0 | 0
1.1.1.2 | Строительство КТП 10/0,4 кВ мощностью 0,800 МВА, ЛЭП 10 кВ ориентировочной протяженностью 0,630 км для электроснабжения КНС по ул. Киевская в г. Советский | N_ТПСв-0718 | 0 | 0 | 0 | 0 | 0 | 0 | 0 | 0 | 0 | 0 | 0 | 0 | 0 | 0 | 0 | 0 | 0 | 0 | 0 | 0 | 0 | 0 | 0
1.1.1.2 | Строительство ЛЭП 0,4 кВ ориентировочной протяженностью 0,44 км для электроснабжения автомоечного комплекса по ул. Декабристов, д. 3 в г.Нягань | N_ТПНг-0766 | 0 | 0 | 0 | 0 | 0 | 0 | 0 | 0 | 0 | 0 | 0 | 0 | 0 | 0 | 0 | 0 | 0 | 0 | 0 | 0 | 0 | 0 | 0
1.1.1.2 | Строительство ТП 35/1 мощностью 0,25 МВА , ТП 1/0,4 мощностью 0,25 МВА, ЛЭП 35-1 кВ ориентировочной протяженностью 0,655 км для электроснабжения комплекса обработки ТКО в пгт. Междуреченский Кондинского района | N_ТПКн-0741 | 0 | 0 | 0 | 0 | 0 | 0 | 0 | 0 | 0 | 0 | 0 | 0 | 0 | 0 | 0 | 0 | 0 | 0 | 0 | 0 | 0 | 0 | 0
1.1.1.2 | ТП 10/0,4 кВ, ЛЭП 10 кВ для электроснабжения КОС в с. Болчары Кондинского района | N_ТПКн-0731 | 0 | 0 | 0 | 0 | 0 | 0 | 0 | 0 | 0 | 0 | 0 | 0 | 0 | 0 | 0 | 0 | 0 | 0 | 0 | 0 | 0 | 0 | 0
1.1.1.3 | Технологическое присоединение энергопринимающих устройств потребителей свыше 150 кВт, всего, в том числе: | Г | 0 | 1.26 | 0 | 1.184 | 0.6 | 0 | 0 | 0 | 0 | 0 | 0 | 0 | 0 | 0.0281 | 0.0189 | 0 | 0 | 7.0032 | 0 | 0 | 0 | 0 | 0
1.1.1.3 | КТП-10/0,4 кВ, ЛЭП-10 кВ для электроснабжения микрорайона жилой застройки в границах ул. Нефтяников – пр. Набережный – ул. Дзержинского – ул. Береговая в г. Сургут. 3 этап. | J_ТПСг-0251 | 0 | 0 | 0 | 0 | 0 | 0 | 0 | 0 | 0 | 0 | 0 | 0 | 0 | 0 | 0 | 0 | 0 | 0 | 0 | 0 | 0 | 0 | 0
1.1.1.3 | РТП 6/0,4 кВ, ЛЭП 6 кВ для электроснабжения котельной №1 по проспекту Нефтяников, 18 в г. Когалым | K_ТПКг-0419 | 0 | 0 | 0 | 0 | 0 | 0 | 0 | 0 | 0 | 0 | 0 | 0 | 0 | 0 | 0 | 0 | 0 | 0 | 0 | 0 | 0 | 0 | 0
1.1.1.3 | Строительство ТП-10/0,4 кВ мощностью 4 МВА, ЛЭП 10 кВ ориентировочной протяженностью 8 км для электроснабжения жилого комплекса Философский камень в г. Когалым | M_ТПКг-0641 | 0 | 0 | 0 | 0 | 0 | 0 | 0 | 0 | 0 | 0 | 0 | 0 | 0 | 0 | 0 | 0 | 0 | 0 | 0 | 0 | 0 | 0 | 0
1.1.1.3 | ТП 10/0,4 кВ, ЛЭП 10 кВ для электроснабжения Вейк-парка в г. Когалым | M_ТПКг-0591 | 0 | 0 | 0 | 0 | 0 | 0 | 0 | 0 | 0 | 0 | 0 | 0 | 0 | 0 | 0 | 0 | 0 | 0 | 0 | 0 | 0 | 0 | 0
1.1.1.3 | ТП 10/0,4 кВ, ЛЭП 10 кВ для электроснабжения музыкальной школы в г. Когалыме | L_ТПКг-0499 | 0 | 0 | 0 | 0 | 0 | 0 | 0 | 0 | 0 | 0 | 0 | 0 | 0 | 0 | 0 | 0 | 0 | 0 | 0 | 0 | 0 | 0 | 0
1.1.1.3 | ТП 10/0,4 кВ, ЛЭП 10-0,4 кВ для электроснабжения средней общеобразовательной школы на 1125 мест по ул. Интернациональная, 149 в Восточном микрорайоне г. Нягани | H_ТПНг-0100 | 0 | 1.26 | 0 | 1.184 | 0.6 | 0 | 0 | 0 | 0 | 0 | 0 | 0 | 0 | 0.0281 | 0.0189 | 0 | 0 | 7.0032 | 0 | 0 | 0 | 0 | 0
1.1.1.3 | Строительство КТП 10/0,4 кВ мощностью 1,26 МВА, ЛЭП 10-0,4 кВ ориентировочной протяженностью 0,7 км для электроснабжения амбулатории в с. Болчары Кондинского района | H_ТПКн-0084 | 0 | 0 | 0 | 0 | 0 | 0 | 0 | 0 | 0 | 0 | 0 | 0 | 0 | 0 | 0 | 0 | 0 | 0 | 0 | 0 | 0 | 0 | 0
1.1.1.3 | ТП-10/0,4 кВ, ЛЭП-10 кВ для электроснабжения технического центра в г. Когалым | L_ТПКг-0496 | 0 | 0 | 0 | 0 | 0 | 0 | 0 | 0 | 0 | 0 | 0 | 0 | 0 | 0 | 0 | 0 | 0 | 0 | 0 | 0 | 0 | 0 | 0
1.1.2 | Технологическое присоединение объектов электросетевого хозяйства, всего, в том числе: | Г | 0 | 0 | 0 | 0 | 0 | 0 | 0 | 0 | 0 | 0 | 0 | 0 | 0 | 0 | 0 | 0 | 0 | 0 | 0 | 0 | 0 | 0 | 0
1.1.2.1 | Технологическое присоединение объектов электросетевого хозяйства, принадлежащих иным сетевым организациям и иным лицам, всего, в том числе: | Г | 0 | 0 | 0 | 0 | 0 | 0 | 0 | 0 | 0 | 0 | 0 | 0 | 0 | 0 | 0 | 0 | 0 | 0 | 0 | 0 | 0 | 0 | 0
1.1.2.2 | Технологическое присоединение к электрическим сетям иных сетевых организаций, всего, в том числе: | Г | 0 | 0 | 0 | 0 | 0 | 0 | 0 | 0 | 0 | 0 | 0 | 0 | 0 | 0 | 0 | 0 | 0 | 0 | 0 | 0 | 0 | 0 | 0
1.1.3 | Технологическое присоединение объектов по производству электрической энергии всего, в том числе: | Г | 0 | 0 | 0 | 0 | 0 | 0 | 0 | 0 | 0 | 0 | 0 | 0 | 0 | 0 | 0 | 0 | 0 | 0 | 0 | 0 | 0 | 0 | 0
1.1.3.1 | Наименование объекта по производству электрической энергии, всего, в том числе: | Г | 0 | 0 | 0 | 0 | 0 | 0 | 0 | 0 | 0 | 0 | 0 | 0 | 0 | 0 | 0 | 0 | 0 | 0 | 0 | 0 | 0 | 0 | 0
1.1.3.1 | Строительство новых объектов электросетевого хозяйства (за исключением усиления существующей электрической сети) в целях осуществления технологического присоединения объекта по производству электрической энергии, всего, в том числе: | Г | 0 | 0 | 0 | 0 | 0 | 0 | 0 | 0 | 0 | 0 | 0 | 0 | 0 | 0 | 0 | 0 | 0 | 0 | 0 | 0 | 0 | 0 | 0
1.1.3.1 | Строительство новых объектов электросетевого хозяйства для усиления электрической сети в целях осуществления технологического присоединения объекта по производству электрической энергии, всего, в том числе: | Г | 0 | 0 | 0 | 0 | 0 | 0 | 0 | 0 | 0 | 0 | 0 | 0 | 0 | 0 | 0 | 0 | 0 | 0 | 0 | 0 | 0 | 0 | 0
1.1.3.1 | Реконструкция существующих объектов электросетевого хозяйства для усиления электрической сети в целях осуществления технологического присоединения объекта по производству электрической энергии всего, в том числе: | Г | 0 | 0 | 0 | 0 | 0 | 0 | 0 | 0 | 0 | 0 | 0 | 0 | 0 | 0 | 0 | 0 | 0 | 0 | 0 | 0 | 0 | 0 | 0
1.1.3.2 | Наименование объекта по производству электрической энергии, всего, в том числе: | Г | 0 | 0 | 0 | 0 | 0 | 0 | 0 | 0 | 0 | 0 | 0 | 0 | 0 | 0 | 0 | 0 | 0 | 0 | 0 | 0 | 0 | 0 | 0
1.1.3.2 | Строительство новых объектов электросетевого хозяйства (за исключением усиления существующей электрической сети) в целях осуществления технологического присоединения объекта по производству электрической энергии, всего, в том числе: | Г | 0 | 0 | 0 | 0 | 0 | 0 | 0 | 0 | 0 | 0 | 0 | 0 | 0 | 0 | 0 | 0 | 0 | 0 | 0 | 0 | 0 | 0 | 0
1.1.3.2 | Строительство новых объектов электросетевого хозяйства для усиления электрической сети в целях осуществления технологического присоединения объекта по производству электрической энергии, всего, в том числе: | Г | 0 | 0 | 0 | 0 | 0 | 0 | 0 | 0 | 0 | 0 | 0 | 0 | 0 | 0 | 0 | 0 | 0 | 0 | 0 | 0 | 0 | 0 | 0
1.1.3.2 | Реконструкция существующих объектов электросетевого хозяйства для усиления электрической сети в целях осуществления технологического присоединения объекта по производству электрической энергии всего, в том числе: | Г | 0 | 0 | 0 | 0 | 0 | 0 | 0 | 0 | 0 | 0 | 0 | 0 | 0 | 0 | 0 | 0 | 0 | 0 | 0 | 0 | 0 | 0 | 0
1.1.4 | Усиление электрической сети в целях осуществления технологического присоединения энергопринимающих устройств потребителей и (или) объектов электросетевого хозяйства всего, в том числе: | Г | 0 | 0 | 0 | 0 | 0 | 0 | 0 | 0 | 0 | 0 | 0 | 0 | 0 | 0 | 0 | 0 | 0 | 0 | 0 | 0 | 0 | 0 | 0
1.1.4.1 | Строительство новых объектов электросетевого хозяйства для усиления электрической сети в целях осуществления технологического присоединения, всего, в том числе: | Г | 0 | 0 | 0 | 0 | 0 | 0 | 0 | 0 | 0 | 0 | 0 | 0 | 0 | 0 | 0 | 0 | 0 | 0 | 0 | 0 | 0 | 0 | 0
1.1.4.1 | РП 10 кВ, ЛЭП 10 кВ по ул. Северная в г. Когалым | M_ПКг-0603 | 0 | 0 | 0 | 0 | 0 | 0 | 0 | 0 | 0 | 0 | 0 | 0 | 0 | 0 | 0 | 0 | 0 | 0 | 0 | 0 | 0 | 0 | 0
1.1.4.1 | Строительство ЛЭП-6 кВ ориентировочной протяженностью 4,5 км, ТП-6/0,4 кВ мощностью 0,8 МВА для электроснабжения базы отдыха Северянка в г. Белоярский | M_СБл-0604 | 0 | 0 | 0 | 0 | 0 | 0 | 0 | 0 | 0 | 0 | 0 | 0 | 0 | 0 | 0 | 0 | 0 | 0 | 0 | 0 | 0 | 0 | 0
1.1.4.2 | Реконструкция существующих объектов электросетевого хозяйства для усиления электрической сети в целях осуществления технологического присоединения, всего, в том числе: | Г | 0 | 0 | 0 | 0 | 0 | 0 | 0 | 0 | 0 | 0 | 0 | 0 | 0 | 0 | 0 | 0 | 0 | 0 | 0 | 0 | 0 | 0 | 0
1.1.4.2 | Реконструкция ЛЭП 10 кВ фид. «Семакова» для электроснабжения котельной, пер. Комсомольский, строение 8 в г. Советский | M_ТПСв-0659 | 0 | 0 | 0 | 0 | 0 | 0 | 0 | 0 | 0 | 0 | 0 | 0 | 0 | 0 | 0 | 0 | 0 | 0 | 0 | 0 | 0 | 0 | 0
1.1.4.2 | Дооборудование РУ-10 кВ ЦРП № 2-8 для электроснабжения школы по ул. Сибирская в г. Когалым | N_ТПКг-0760 | 0 | 0 | 0 | 0 | 0 | 0 | 0 | 0 | 0 | 0 | 0 | 0 | 0 | 0 | 0 | 0 | 0 | 0 | 0 | 0 | 0 | 0 | 0
1.1.4.2 | Реконструкция ЛЭП 0,4 кВ фид. №3 для электроснабжения административного здания по ул. Сергинская, д. 15, корп. 2 в г. Нягань | N_ТПНг-0768 | 0 | 0 | 0 | 0 | 0 | 0 | 0 | 0 | 0 | 0 | 0 | 0 | 0 | 0 | 0 | 0 | 0 | 0 | 0 | 0 | 0 | 0 | 0
1.2 | Реконструкция, модернизация, техническое перевооружение всего, в том числе: | Г | 2 | 0 | 0.045 | 0 | 0 | 0 | 0 | 0 | 0 | 0 | 0 | 0 | 0 | 0.0281 | 0.0189 | 0 | 0 | 0 | 0 | 0 | 0 | 0 | 0
1.2.1 | Реконструкция, модернизация, техническое перевооружение трансформаторных и иных подстанций, распределительных пунктов, всего, в том числе: | Г | 2 | 0 | 0.045 | 0 | 0 | 0 | 0 | 0 | 0 | 0 | 0 | 0 | 0 | 0.0281 | 0.0189 | 0 | 0 | 0 | 0 | 0 | 0 | 0 | 0
1.2.1.1 | Реконструкция трансформаторных и иных подстанций, всего, в том числе: | Г | 2 | 0 | 0.045 | 0 | 0 | 0 | 0 | 0 | 0 | 0 | 0 | 0 | 0 | 0.0281 | 0.0189 | 0 | 0 | 0 | 0 | 0 | 0 | 0 | 0
1.2.1.1 | Модернизация ПС 10/35 Фарада в п.г.т. Кондинское Кондинского района | M_РКн-0631 | 0 | 0 | 0 | 0 | 0 | 0 | 0 | 0 | 0 | 0 | 0 | 0 | 0 | 0 | 0 | 0 | 0 | 0 | 0 | 0 | 0 | 0 | 0
1.2.1.1 | Модернизация ПС 35/10 Тесла в п.г.т. Кондинское Кондинского района | M_РКн-0632 | 0 | 0 | 0 | 0 | 0 | 0 | 0 | 0 | 0 | 0 | 0 | 0 | 0 | 0 | 0 | 0 | 0 | 0 | 0 | 0 | 0 | 0 | 0
1.2.1.1 | Реконструкция РП 5-10, ТП 5-2001 в г. Нягань | N_РНг-0795 | 0 | 0 | 0 | 0 | 0 | 0 | 0 | 0 | 0 | 0 | 0 | 0 | 0 | 0 | 0 | 0 | 0 | 0 | 0 | 0 | 0 | 0 | 0
1.2.1.1 | Реконструкция РП 5-18 в г. Нягань | N_РНг-0798 | 0 | 0 | 0 | 0 | 0 | 0 | 0 | 0 | 0 | 0 | 0 | 0 | 0 | 0 | 0 | 0 | 0 | 0 | 0 | 0 | 0 | 0 | 0
1.2.1.1 | Реконструкция РТП 5-17 в г. Нягань | N_РНг-0784 | 0 | 0 | 0 | 0 | 0 | 0 | 0 | 0 | 0 | 0 | 0 | 0 | 0 | 0 | 0 | 0 | 0 | 0 | 0 | 0 | 0 | 0 | 0
1.2.1.1 | Реконструкция РТП 5-6 в г. Нягань | N_РНг-0785 | 0 | 0 | 0 | 0 | 0 | 0 | 0 | 0 | 0 | 0 | 0 | 0 | 0 | 0 | 0 | 0 | 0 | 0 | 0 | 0 | 0 | 0 | 0
1.2.1.1 | Реконструкция ТП 5-1426 в г. Нягань | N_РНг-0786 | 0 | 0 | 0 | 0 | 0 | 0 | 0 | 0 | 0 | 0 | 0 | 0 | 0 | 0 | 0 | 0 | 0 | 0 | 0 | 0 | 0 | 0 | 0
1.2.1.1 | Реконструкция ТП 5-1428 в г. Нягань | N_РНг-0799 | 2 | 0 | 0.045 | 0 | 0 | 0 | 0 | 0 | 0 | 0 | 0 | 0 | 0 | 0.0281 | 0.0189 | 0 | 0 | 0 | 0 | 0 | 0 | 0 | 0
1.2.1.1 | Реконструкция ТП 5-1713 в г. Нягань | N_РНг-0790 | 0 | 0 | 0 | 0 | 0 | 0 | 0 | 0 | 0 | 0 | 0 | 0 | 0 | 0 | 0 | 0 | 0 | 0 | 0 | 0 | 0 | 0 | 0
1.2.1.1 | Реконструкция ТП 5-2002 в г. Нягань | N_РНг-0793 | 0 | 0 | 0 | 0 | 0 | 0 | 0 | 0 | 0 | 0 | 0 | 0 | 0 | 0 | 0 | 0 | 0 | 0 | 0 | 0 | 0 | 0 | 0
1.2.1.1 | Реконструкция ТП 5-2004 в г. Нягань | N_РНг-0796 | 0 | 0 | 0 | 0 | 0 | 0 | 0 | 0 | 0 | 0 | 0 | 0 | 0 | 0 | 0 | 0 | 0 | 0 | 0 | 0 | 0 | 0 | 0
1.2.1.1 | Реконструкция ТП 5-2017 в г. Нягань | N_РНг-0791 | 0 | 0 | 0 | 0 | 0 | 0 | 0 | 0 | 0 | 0 | 0 | 0 | 0 | 0 | 0 | 0 | 0 | 0 | 0 | 0 | 0 | 0 | 0
1.2.1.1 | Реконструкция ТП 5-2018 в г. Нягань | N_РНг-0792 | 0 | 0 | 0 | 0 | 0 | 0 | 0 | 0 | 0 | 0 | 0 | 0 | 0 | 0 | 0 | 0 | 0 | 0 | 0 | 0 | 0 | 0 | 0
1.2.1.1 | Реконструкция ТП 5-2103 в г. Нягань | N_РНг-0787 | 0 | 0 | 0 | 0 | 0 | 0 | 0 | 0 | 0 | 0 | 0 | 0 | 0 | 0 | 0 | 0 | 0 | 0 | 0 | 0 | 0 | 0 | 0
1.2.1.1 | Реконструкция ТП 5-2104 в г. Нягань | N_РНг-0797 | 0 | 0 | 0 | 0 | 0 | 0 | 0 | 0 | 0 | 0 | 0 | 0 | 0 | 0 | 0 | 0 | 0 | 0 | 0 | 0 | 0 | 0 | 0
1.2.1.1 | Реконструкция ТП 5-6 в г. Нягань | N_РНг-0789 | 0 | 0 | 0 | 0 | 0 | 0 | 0 | 0 | 0 | 0 | 0 | 0 | 0 | 0 | 0 | 0 | 0 | 0 | 0 | 0 | 0 | 0 | 0
1.2.1.2 | Модернизация, техническое перевооружение трансформаторных и иных подстанций, распределительных пунктов, всего, в том числе: | Г | 0 | 0 | 0 | 0 | 0 | 0 | 0 | 0 | 0 | 0 | 0 | 0 | 0 | 0 | 0 | 0 | 0 | 0 | 0 | 0 | 0 | 0 | 0
1.2.1.2 | Модернизация РУ-10кВ и РУ-0,4кВ ЦРП№2-8 в г. Когалым | L_РКг-0504 | 0 | 0 | 0 | 0 | 0 | 0 | 0 | 0 | 0 | 0 | 0 | 0 | 0 | 0 | 0 | 0 | 0 | 0 | 0 | 0 | 0 | 0 | 0
1.2.1.2 | Модернизация устройств РЗА на ПС 110 кВ "МДФ" Кондинского района | M_РКн-0643 | 0 | 0 | 0 | 0 | 0 | 0 | 0 | 0 | 0 | 0 | 0 | 0 | 0 | 0 | 0 | 0 | 0 | 0 | 0 | 0 | 0 | 0 | 0
1.2.1.2 | Модернизация электрооборудования РУ-0,4кВ ТП№2-47 в г. Когалым | M_РКг-0614 | 0 | 0 | 0 | 0 | 0 | 0 | 0 | 0 | 0 | 0 | 0 | 0 | 0 | 0 | 0 | 0 | 0 | 0 | 0 | 0 | 0 | 0 | 0
1.2.1.2 | Модернизация электрооборудования РУ-0,4кВ ТП№2-48 в г. Когалым | M_РКг-0615 | 0 | 0 | 0 | 0 | 0 | 0 | 0 | 0 | 0 | 0 | 0 | 0 | 0 | 0 | 0 | 0 | 0 | 0 | 0 | 0 | 0 | 0 | 0
1.2.1.2 | Модернизация электрооборудования РУ-0,4кВ ТП№2-53 в г. Когалым | M_РКг-0616 | 0 | 0 | 0 | 0 | 0 | 0 | 0 | 0 | 0 | 0 | 0 | 0 | 0 | 0 | 0 | 0 | 0 | 0 | 0 | 0 | 0 | 0 | 0
1.2.1.2 | Модернизация электрооборудования РУ-10кВ и РУ-0,4кВ ТП№2-1 в г. Когалым | M_РКг-0613 | 0 | 0 | 0 | 0 | 0 | 0 | 0 | 0 | 0 | 0 | 0 | 0 | 0 | 0 | 0 | 0 | 0 | 0 | 0 | 0 | 0 | 0 | 0
1.2.1.2 | Модернизация электрооборудования РУ-10кВ и РУ-0,4кВ ЦРП№2-13 в г. Когалым | M_РКг-0611 | 0 | 0 | 0 | 0 | 0 | 0 | 0 | 0 | 0 | 0 | 0 | 0 | 0 | 0 | 0 | 0 | 0 | 0 | 0 | 0 | 0 | 0 | 0
1.2.1.2 | Модернизация электрооборудования РУ-10кВ ТП№2-72 в г. Когалым | M_РКг-0612 | 0 | 0 | 0 | 0 | 0 | 0 | 0 | 0 | 0 | 0 | 0 | 0 | 0 | 0 | 0 | 0 | 0 | 0 | 0 | 0 | 0 | 0 | 0
1.2.1.2 | Модернизация электрооборудования РУ-10кВ ЦРП№2-11 в г. Когалым | M_РКг-0610 | 0 | 0 | 0 | 0 | 0 | 0 | 0 | 0 | 0 | 0 | 0 | 0 | 0 | 0 | 0 | 0 | 0 | 0 | 0 | 0 | 0 | 0 | 0
1.2.2 | Реконструкция, модернизация, техническое перевооружение линий электропередачи, всего, в том числе: | Г | 0 | 0 | 0 | 0 | 0 | 0 | 0 | 0 | 0 | 0 | 0 | 0 | 0 | 0 | 0 | 0 | 0 | 0 | 0 | 0 | 0 | 0 | 0
1.2.2.1 | Реконструкция линий электропередачи, всего, в том числе: | Г | 0 | 0 | 0 | 0 | 0 | 0 | 0 | 0 | 0 | 0 | 0 | 0 | 0 | 0 | 0 | 0 | 0 | 0 | 0 | 0 | 0 | 0 | 0
1.2.2.1 | Реконструкция ЛЭП-0,4 для электроснабжения МКД по ул. Речная 103, 105, 107, 109 в г. Нягань | N_РНг-0788 | 0 | 0 | 0 | 0 | 0 | 0 | 0 | 0 | 0 | 0 | 0 | 0 | 0 | 0 | 0 | 0 | 0 | 0 | 0 | 0 | 0 | 0 | 0
1.2.2.1 | Реконструкция ЛЭП-0,4 для электроснабжения морга БУ НОБ в г. Нягань | N_РНг-0794 | 0 | 0 | 0 | 0 | 0 | 0 | 0 | 0 | 0 | 0 | 0 | 0 | 0 | 0 | 0 | 0 | 0 | 0 | 0 | 0 | 0 | 0 | 0
1.2.2.2 | Модернизация, техническое перевооружение линий электропередачи, всего, в том числе: | Г | 0 | 0 | 0 | 0 | 0 | 0 | 0 | 0 | 0 | 0 | 0 | 0 | 0 | 0 | 0 | 0 | 0 | 0 | 0 | 0 | 0 | 0 | 0
1.2.2.2 | Монтаж пункта повышения напряжения на двухцепной ВЛЗ-10 кВ «Кедровое», «Болчары» мощностью 2*4000 кВА в селе Болчары Кондинского района | M_ПКн-0599 | 0 | 0 | 0 | 0 | 0 | 0 | 0 | 0 | 0 | 0 | 0 | 0 | 0 | 0 | 0 | 0 | 0 | 0 | 0 | 0 | 0 | 0 | 0
1.2.3 | Развитие и модернизация учета электрической энергии (мощности), всего, в том числе: | Г | 0 | 0 | 0 | 0 | 0 | 0 | 0 | 0 | 0 | 0 | 0 | 0 | 0 | 0 | 0 | 0 | 0 | 0 | 0 | 0 | 0 | 0 | 0
1.2.3.1 | Установка приборов учета, класс напряжения 0,22 (0,4) кВ, всего, в том числе: | Г | 0 | 0 | 0 | 0 | 0 | 0 | 0 | 0 | 0 | 0 | 0 | 0 | 0 | 0 | 0 | 0 | 0 | 0 | 0 | 0 | 0 | 0 | 0
1.2.3.1 | Обеспечение коммерческого учета электрической энергии (мощности) по договорам на технологическое присоединение | L_ПУХМАО-0503 | 0 | 0 | 0 | 0 | 0 | 0 | 0 | 0 | 0 | 0 | 0 | 0 | 0 | 0 | 0 | 0 | 0 | 0 | 0 | 0 | 0 | 0 | 0
1.2.3.1 | Создание точек учета розничного рынка электроэнергии Белоярского района | K_ПУХМАО-0418 | 0 | 0 | 0 | 0 | 0 | 0 | 0 | 0 | 0 | 0 | 0 | 0 | 0 | 0 | 0 | 0 | 0 | 0 | 0 | 0 | 0 | 0 | 0
1.2.3.1 | Создание точек учета розничного рынка электроэнергии Березовского района | J_ПУХМАО-0279 | 0 | 0 | 0 | 0 | 0 | 0 | 0 | 0 | 0 | 0 | 0 | 0 | 0 | 0 | 0 | 0 | 0 | 0 | 0 | 0 | 0 | 0 | 0
1.2.3.1 | Создание точек учета розничного рынка электроэнергии г. Когалым | L_ПУХМАО-0502 | 0 | 0 | 0 | 0 | 0 | 0 | 0 | 0 | 0 | 0 | 0 | 0 | 0 | 0 | 0 | 0 | 0 | 0 | 0 | 0 | 0 | 0 | 0
1.2.3.1 | Создание точек учета розничного рынка электроэнергии г. Нягань | J_ПУХМАО-0278 | 0 | 0 | 0 | 0 | 0 | 0 | 0 | 0 | 0 | 0 | 0 | 0 | 0 | 0 | 0 | 0 | 0 | 0 | 0 | 0 | 0 | 0 | 0
1.2.3.1 | Создание точек учета розничного рынка электроэнергии г. Югорск | J_ПУХМАО-0277 | 0 | 0 | 0 | 0 | 0 | 0 | 0 | 0 | 0 | 0 | 0 | 0 | 0 | 0 | 0 | 0 | 0 | 0 | 0 | 0 | 0 | 0 | 0
1.2.3.1 | Создание точек учета розничного рынка электроэнергии Кондинского района | L_ПУХМАО-0500 | 0 | 0 | 0 | 0 | 0 | 0 | 0 | 0 | 0 | 0 | 0 | 0 | 0 | 0 | 0 | 0 | 0 | 0 | 0 | 0 | 0 | 0 | 0
1.2.3.1 | Создание точек учета розничного рынка электроэнергии Советского района | K_ПУХМАО-0403 | 0 | 0 | 0 | 0 | 0 | 0 | 0 | 0 | 0 | 0 | 0 | 0 | 0 | 0 | 0 | 0 | 0 | 0 | 0 | 0 | 0 | 0 | 0
1.2.3.1 | Создание точек учета розничного рынка электроэнергии Ханты-Мансийского района | L_ПУХМАО-0501 | 0 | 0 | 0 | 0 | 0 | 0 | 0 | 0 | 0 | 0 | 0 | 0 | 0 | 0 | 0 | 0 | 0 | 0 | 0 | 0 | 0 | 0 | 0
1.2.3.2 | Установка приборов учета, класс напряжения 6 (10) кВ, всего, в том числе: | Г | 0 | 0 | 0 | 0 | 0 | 0 | 0 | 0 | 0 | 0 | 0 | 0 | 0 | 0 | 0 | 0 | 0 | 0 | 0 | 0 | 0 | 0 | 0
1.2.3.3 | Установка приборов учета, класс напряжения 35 кВ, всего, в том числе: | Г | 0 | 0 | 0 | 0 | 0 | 0 | 0 | 0 | 0 | 0 | 0 | 0 | 0 | 0 | 0 | 0 | 0 | 0 | 0 | 0 | 0 | 0 | 0
1.2.3.4 | Установка приборов учета, класс напряжения 110 кВ и выше, всего, в том числе: | Г | 0 | 0 | 0 | 0 | 0 | 0 | 0 | 0 | 0 | 0 | 0 | 0 | 0 | 0 | 0 | 0 | 0 | 0 | 0 | 0 | 0 | 0 | 0
1.2.3.5 | Включение приборов учета в систему сбора и передачи данных, класс напряжения 0,22 (0,4) кВ, всего, в том числе: | Г | 0 | 0 | 0 | 0 | 0 | 0 | 0 | 0 | 0 | 0 | 0 | 0 | 0 | 0 | 0 | 0 | 0 | 0 | 0 | 0 | 0 | 0 | 0
1.2.3.6 | Включение приборов учета в систему сбора и передачи данных, класс напряжения 6 (10) кВ, всего, в том числе: | Г | 0 | 0 | 0 | 0 | 0 | 0 | 0 | 0 | 0 | 0 | 0 | 0 | 0 | 0 | 0 | 0 | 0 | 0 | 0 | 0 | 0 | 0 | 0
1.2.3.7 | Включение приборов учета в систему сбора и передачи данных, класс напряжения 35 кВ, всего, в том числе: | Г | 0 | 0 | 0 | 0 | 0 | 0 | 0 | 0 | 0 | 0 | 0 | 0 | 0 | 0 | 0 | 0 | 0 | 0 | 0 | 0 | 0 | 0 | 0
1.2.3.8 | Включение приборов учета в систему сбора и передачи данных, класс напряжения 110 кВ и выше, всего, в том числе: | Г | 0 | 0 | 0 | 0 | 0 | 0 | 0 | 0 | 0 | 0 | 0 | 0 | 0 | 0 | 0 | 0 | 0 | 0 | 0 | 0 | 0 | 0 | 0
1.2.4 | Реконструкция, модернизация, техническое перевооружение прочих объектов основных средств, всего, в том числе: | Г | 0 | 0 | 0 | 0 | 0 | 0 | 0 | 0 | 0 | 0 | 0 | 0 | 0 | 0 | 0 | 0 | 0 | 0 | 0 | 0 | 0 | 0 | 0
1.2.4.1 | Реконструкция прочих объектов основных средств, всего, в том числе: | Г | 0 | 0 | 0 | 0 | 0 | 0 | 0 | 0 | 0 | 0 | 0 | 0 | 0 | 0 | 0 | 0 | 0 | 0 | 0 | 0 | 0 | 0 | 0
1.2.4.2 | Модернизация, техническое перевооружение прочих объектов основных средств, всего, в том числе: | Г | 0 | 0 | 0 | 0 | 0 | 0 | 0 | 0 | 0 | 0 | 0 | 0 | 0 | 0 | 0 | 0 | 0 | 0 | 0 | 0 | 0 | 0 | 0
1.3 | Инвестиционные проекты, реализация которых обуславливается схемами и программами перспективного развития электроэнергетики, всего, в том числе: | Г | 18 | 0 | 0 | 0 | 0 | 0 | 0 | 75 | 32 | 0 | 0 | 0 | 0 | 0.0281 | 0.0189 | 0 | 0 | 155.6014 | 0 | 0 | 0 | 0 | 0
1.3.1 | Инвестиционные проекты, предусмотренные схемой и программой развития Единой энергетической системы России, всего, в том числе: | Г | 18 | 0 | 0 | 0 | 0 | 0 | 0 | 75 | 32 | 0 | 0 | 0 | 0 | 0.0281 | 0.0189 | 0 | 0 | 155.6014 | 0 | 0 | 0 | 0 | 0
1.3.1 | ПС 110/35/10 кВ "Юмас" в п.г.т. Междуреченский Кондинского района | G_ТПКн-0143 | 18 | 0 | 0 | 0 | 0 | 0 | 0 | 75 | 32 | 0 | 0 | 0 | 0 | 0.0281 | 0.0189 | 0 | 0 | 155.6014 | 0 | 0 | 0 | 0 | 0
1.3.2 | Инвестиционные проекты, предусмотренные схемой и программой развития субъекта Российской Федерации, всего, в том числе: | Г | 0 | 0 | 0 | 0 | 0 | 0 | 0 | 0 | 0 | 0 | 0 | 0 | 0 | 0 | 0 | 0 | 0 | 0 | 0 | 0 | 0 | 0 | 0
1.4 | Прочее новое строительство объектов электросетевого хозяйства, всего, в том числе: | Г | 0.8 | 11.86 | 16.111 | 17.72 | 0 | 0 | 0 | 0 | 0 | 0 | 0 | 0 | 0 | 0.3091 | 0.2079 | 0 | 0 | 82.272 | 0 | 0 | 0 | 0 | 0
1.4 | КТП 10/0,4 кВ, ЛЭП 10-0,4 кВ для электроснабжения с/т "Строитель" в г. Советский Советского района | H_ТПСв-0115 | 0 | 0 | 0 | 0 | 0 | 0 | 0 | 0 | 0 | 0 | 0 | 0 | 0 | 0 | 0 | 0 | 0 | 0 | 0 | 0 | 0 | 0 | 0
1.4 | КТП 10/0,4 кВ, ЛЭП 10-0,4 кВ для электроснабжения СНТ "Лесовик" в г. Советский Советского района | H_ТПСв-0037 | 0 | 0 | 0 | 0 | 0 | 0 | 0 | 0 | 0 | 0 | 0 | 0 | 0 | 0 | 0 | 0 | 0 | 0 | 0 | 0 | 0 | 0 | 0
1.4 | КТП 10/0,4 кВ, ЛЭП 10-0,4 кВ для электроснабжения СОТ "Гудок"в г. Советский Советского района | H_ТПСв-0112 | 0 | 0 | 0 | 0 | 0 | 0 | 0 | 0 | 0 | 0 | 0 | 0 | 0 | 0 | 0 | 0 | 0 | 0 | 0 | 0 | 0 | 0 | 0
1.4 | КТП 6/0,4 кВ, ЛЭП 6-0,4 кВ для электроснабжения ИЖС в границах ул. Береговая, Дорожников, Олимпийская и пр. Нефтяников в г. Когалым | H_ТПКг-0076 | 0 | 0 | 0 | 0 | 0 | 0 | 0 | 0 | 0 | 0 | 0 | 0 | 0 | 0 | 0 | 0 | 0 | 0 | 0 | 0 | 0 | 0 | 0
1.4 | ЛЭП 10 кВ на участках ЦРП№2-4 – КТП-3 – КТП-4 в г. Когалым | H_СКг-0165 | 0 | 0 | 0 | 0 | 0 | 0 | 0 | 0 | 0 | 0 | 0 | 0 | 0 | 0 | 0 | 0 | 0 | 0 | 0 | 0 | 0 | 0 | 0
1.4 | ЛЭП 35 кВ и ПС "Назарово" в г.п. Мулымья Кондинского района | G_СКн-0168 | 0 | 0 | 0 | 0 | 0 | 0 | 0 | 0 | 0 | 0 | 0 | 0 | 0 | 0 | 0 | 0 | 0 | 0 | 0 | 0 | 0 | 0 | 0
1.4 | ЛЭП 6 кВ от ПС-35/6 кВ №35 до ЦРП-13 в п. Пионерный г. Когалым | H_СКг-0163 | 0 | 0 | 0 | 0 | 0 | 0 | 0 | 0 | 0 | 0 | 0 | 0 | 0 | 0 | 0 | 0 | 0 | 0 | 0 | 0 | 0 | 0 | 0
1.4 | Организация ТИ и ТС телеуправлением и средствами технологической связи на ПС 35-220кВ. Система ТИ и ТС | G_СХМАО-0191 | 0 | 0 | 0 | 0 | 0 | 0 | 0 | 0 | 0 | 0 | 0 | 0 | 0 | 0 | 0 | 0 | 0 | 0 | 0 | 0 | 0 | 0 | 0
1.4 | ПС 110/6 кВ "Лорба" в Октябрьском районе ХМАО-Югры | G_СОк-0177 | 0 | 0 | 0 | 0 | 0 | 0 | 0 | 0 | 0 | 0 | 0 | 0 | 0 | 0 | 0 | 0 | 0 | 0 | 0 | 0 | 0 | 0 | 0
1.4 | РП 10 кВ со встроенной ТП 10/0,4 кВ, КЛ 10 кВ для электроснабжения объектов в 10 мкр. г. Нягань | L_СНг-0508 | 0 | 0 | 0 | 0 | 0 | 0 | 0 | 0 | 0 | 0 | 0 | 0 | 0 | 0 | 0 | 0 | 0 | 0 | 0 | 0 | 0 | 0 | 0
1.4 | РП-10 кВ, КЛ-10 кВ по ул. Уральская в г.Нягань | L_CНг-0436 | 0 | 0 | 0 | 0 | 0 | 0 | 0 | 0 | 0 | 0 | 0 | 0 | 0 | 0 | 0 | 0 | 0 | 0 | 0 | 0 | 0 | 0 | 0
1.4 | РП-6 кВ со встроенной ТП-6/0,4 кВ, КТП-10/0,4 кВ, ЛЭП-10 кВ, ЛЭП-6 кВ, ЛЭП-0,4 кВ в г. Белоярский. КТП 10/0,4 кВ с сетями электроснабжения 10-0,4 кВ в границах ул. Центральная, ул. Южная, ул. Сухарева. 1 этап строительства | G_СБл-0155 | 0 | 0 | 0 | 0 | 0 | 0 | 0 | 0 | 0 | 0 | 0 | 0 | 0 | 0 | 0 | 0 | 0 | 0 | 0 | 0 | 0 | 0 | 0
1.4 | Сети электроснабжения 0,4 кВ для осуществления технологического присоединения потребителей ХМАО-Югры | L_ТПХМАО-0509 | 0 | 0 | 0 | 0 | 0 | 0 | 0 | 0 | 0 | 0 | 0 | 0 | 0 | 0 | 0 | 0 | 0 | 0 | 0 | 0 | 0 | 0 | 0
1.4 | Сети электроснабжения 10-0,4 кВ с ТП 10/0,4кВ в п. Агириш 1, 2 очередь | G_ССв-0180 | 0 | 0 | 0 | 0 | 0 | 0 | 0 | 0 | 0 | 0 | 0 | 0 | 0 | 0 | 0 | 0 | 0 | 0 | 0 | 0 | 0 | 0 | 0
1.4 | Сети электроснабжения 10-0,4 кВ, КТП-10/0,4 кВ в мкр. "Зеленая зона" г. Югорск (3 этап) | G_СЮг-0187 | 0 | 0 | 0 | 0 | 0 | 0 | 0 | 0 | 0 | 0 | 0 | 0 | 0 | 0 | 0 | 0 | 0 | 0 | 0 | 0 | 0 | 0 | 0
1.4 | Сети электроснабжения 10-0,4кВ, КТП 10/0,4 кВ с монтажом АИИСКУЭ 3 уровня в г.Советский (1 этап) | G_ССв-0181 | 0 | 0 | 0 | 0 | 0 | 0 | 0 | 0 | 0 | 0 | 0 | 0 | 0 | 0 | 0 | 0 | 0 | 0 | 0 | 0 | 0 | 0 | 0
1.4 | Строительство ВЛ-10 кВ ориентировочной протяженностью 2,2 км фидер "Лесокомбинат" ПС 110/10 кВ "Геологическая" в г. Югорск | M_СЮг-0629 | 0 | 0 | 2.2 | 0 | 0 | 0 | 0 | 0 | 0 | 0 | 0 | 0 | 0 | 0.0281 | 0.0189 | 0 | 0 | 0 | 0 | 0 | 0 | 0 | 0
1.4 | Строительство КТП 10/0,4 кВ мощностью 0,25 МВА, ЛЭП 10-0,4 кВ ориентировочной протяженностью 0,6 км для электроснабжения СНТ «Сосновый бор» в г.п. Советский Советского района | J_ТПСв-0296 | 0 | 0 | 0 | 0 | 0 | 0 | 0 | 0 | 0 | 0 | 0 | 0 | 0 | 0 | 0 | 0 | 0 | 0 | 0 | 0 | 0 | 0 | 0
1.4 | Строительство КТП 10/0,4 кВ мощностью 0,4 МВА, ЛЭП 10-0,4 кВ ориентировочной протяженностью 2,8 км для электроснабжения индивидуальных жилых домов в районе ул. 20 лет Нягани в г. Нягань | J_ТПНг-0294 | 0 | 0 | 0 | 0 | 0 | 0 | 0 | 0 | 0 | 0 | 0 | 0 | 0 | 0 | 0 | 0 | 0 | 0 | 0 | 0 | 0 | 0 | 0
1.4 | Строительство ЛЭП 0,4 кВ ориентировочной протяженностью 0,55 км для электроснабжения ИЖС по ул. Горького - ул. Свердлова в п. Малиновский Советского района | K_ТПСв-0390 | 0 | 0 | 0 | 0 | 0 | 0 | 0 | 0 | 0 | 0 | 0 | 0 | 0 | 0 | 0 | 0 | 0 | 0 | 0 | 0 | 0 | 0 | 0
1.4 | Строительство ЛЭП 0,4 кВ ориентировочной протяженностью 0,6 км для электроснабжения ИЖС в п. Лиственичный Кондинского района | H_ТПКн-0024 | 0 | 0 | 0 | 0 | 0 | 0 | 0 | 0 | 0 | 0 | 0 | 0 | 0 | 0 | 0 | 0 | 0 | 0 | 0 | 0 | 0 | 0 | 0
1.4 | Строительство КЛ 0,4 кВ ориентировочной протяженностью 0,05 км для электроснабжения многоквартирного трехэтажного жилого дома №3 в границах ул. Гранитная-Лунная-Нововятская-Агиришская в городе Югорск | H_ТПЮг-0056 | 0 | 0 | 0 | 0 | 0 | 0 | 0 | 0 | 0 | 0 | 0 | 0 | 0 | 0 | 0 | 0 | 0 | 0 | 0 | 0 | 0 | 0 | 0
1.4 | Строительство КЛ 0,4 кВ ориентировочной протяженностью 0,07 км для электроснабжения многоквартирного жилого дома №2 в границах ул. Гранитная-Лунная-Нововятская-Агиришская в г. Югорске | H_ТПЮг-0055 | 0 | 0 | 0 | 0 | 0 | 0 | 0 | 0 | 0 | 0 | 0 | 0 | 0 | 0 | 0 | 0 | 0 | 0 | 0 | 0 | 0 | 0 | 0
1.4 | Строительство КТП 10/0,4 кВ мощностью 0,2 МВА, ЛЭП 10 кВ ориентировочной протяженностью 0,8 км для электроснабжения детского сада и школы в границах улиц Коллективная - Петра Багаева - Владимира Маяковского- Загородная - Полевая в г.п. Советский Советского района | J_ТПСв-0295 | 0 | 0 | 0 | 0 | 0 | 0 | 0 | 0 | 0 | 0 | 0 | 0 | 0 | 0 | 0 | 0 | 0 | 0 | 0 | 0 | 0 | 0 | 0
1.4 | Строительство КТП 10/0,4 кВ мощностью 0,25 МВА для электроснабжения объекта по ул.Славянская, 16А в г. Югорске | H_ТПЮг-0131 | 0 | 0 | 0 | 0 | 0 | 0 | 0 | 0 | 0 | 0 | 0 | 0 | 0 | 0 | 0 | 0 | 0 | 0 | 0 | 0 | 0 | 0 | 0
1.4 | Строительство КТП 10/0,4 кВ мощностью 0,4 МВА, ЛЭП 10 кВ ориентировочной протяженностью 0,3 км для электроснабжения объекта по ул. Железнодорожная, 65 в г. Югорске | H_ТПЮг-0133 | 0 | 0 | 0 | 0 | 0 | 0 | 0 | 0 | 0 | 0 | 0 | 0 | 0 | 0 | 0 | 0 | 0 | 0 | 0 | 0 | 0 | 0 | 0
1.4 | Строительство КТП 10/0,4 кВ мощностью 0,5 МВА, ЛЭП 10-0,4 кВ ориентировочной протяженностью 1,04 км для электроснабжения многоквартирных жилых домов по ул. Мраморная в г. Югорске | K_ТПЮг-0387 | 0 | 0 | 0 | 0 | 0 | 0 | 0 | 0 | 0 | 0 | 0 | 0 | 0 | 0 | 0 | 0 | 0 | 0 | 0 | 0 | 0 | 0 | 0
1.4 | Строительство КТП 10/0,4 кВ мощностью 0,8 МВА, КЛ-0,4 кВ ориентировочной протяженностью 0,2 МВА для электроснабжения здания администрации Советского района по ул. 50 лет Пионерии в г.п. Советский Советского района | K_ТПСв-0392 | 0 | 0 | 0 | 0 | 0 | 0 | 0 | 0 | 0 | 0 | 0 | 0 | 0 | 0 | 0 | 0 | 0 | 0 | 0 | 0 | 0 | 0 | 0
1.4 | Строительство КТП 10/0,4 кВ мощностью 2 МВА, ЛЭП 10-0,4 кВ ориентировочной протяженностью 0,5 км для электроснабжения многоквартирных жилых домов в границах улиц Ленина-Гагарина-Юбилейная-Железнодорожная в г.п. Советский Советского района | K_ТПСв-0401 | 0 | 0 | 0 | 0 | 0 | 0 | 0 | 0 | 0 | 0 | 0 | 0 | 0 | 0 | 0 | 0 | 0 | 0 | 0 | 0 | 0 | 0 | 0
1.4 | Строительство КТП 10/0,4 кВ мощностью 2 МВА, ЛЭП 10-0,4 кВ ориентировочной протяженностью 0,65 кмдля электроснабжения многоквартирного жилого дома №1 в границах ул. Гранитная-Лунная-Нововятская-Агиришская в г. Югорске | H_ТПЮг-0126 | 0 | 0 | 0 | 0 | 0 | 0 | 0 | 0 | 0 | 0 | 0 | 0 | 0 | 0 | 0 | 0 | 0 | 0 | 0 | 0 | 0 | 0 | 0
1.4 | Строительство ЛЭП 0,4 кВ ориентировочной протяженностью 0,05 км для электроснабжения многоквартирных жилых домов №19, №21 по ул. Строительная в г.п. Агириш Советского района | J_ТПСв-0297 | 0 | 0 | 0 | 0 | 0 | 0 | 0 | 0 | 0 | 0 | 0 | 0 | 0 | 0 | 0 | 0 | 0 | 0 | 0 | 0 | 0 | 0 | 0
1.4 | Строительство ЛЭП 0,4 кВ ориентировочной протяженностью 0,2 км для электроснабжения жилого дома по улице Интернациональная, 124 в г. Нягань | H_ТПНг-0034 | 0 | 0 | 0 | 0 | 0 | 0 | 0 | 0 | 0 | 0 | 0 | 0 | 0 | 0 | 0 | 0 | 0 | 0 | 0 | 0 | 0 | 0 | 0
1.4 | Строительство ЛЭП 0,4 кВ ориентировочной протяженностью 0,32 км для электроснабжения ИЖС по ул. Таежная в с. Леуши Кондинского района | H_ТПКн-0023 | 0 | 0 | 0 | 0 | 0 | 0 | 0 | 0 | 0 | 0 | 0 | 0 | 0 | 0 | 0 | 0 | 0 | 0 | 0 | 0 | 0 | 0 | 0
1.4 | Строительство ЛЭП 0,4 кВ ориентировочной протяженностью 0,35 км для электроснабжения многоквартирных жилых домов по ул. Первомайская в п. Малиновский Советского района | H_ТПСв-0046 | 0 | 0 | 0 | 0 | 0 | 0 | 0 | 0 | 0 | 0 | 0 | 0 | 0 | 0 | 0 | 0 | 0 | 0 | 0 | 0 | 0 | 0 | 0
1.4 | Строительство ЛЭП 0,4 кВ ориентировочной протяженностью 0,36 км для электроснабжения КНС в 14 мкр. города Югорска | H_ТПЮг-0069 | 0 | 0 | 0 | 0 | 0 | 0 | 0 | 0 | 0 | 0 | 0 | 0 | 0 | 0 | 0 | 0 | 0 | 0 | 0 | 0 | 0 | 0 | 0
1.4 | Строительство ЛЭП 0,4 кВ ориентировочной протяженностью 0,45 км для электроснабжения жилых домов № 92, № 98 по ул. Пионерская в г. Нягань | H_ТПНг-0033 | 0 | 0 | 0 | 0 | 0 | 0 | 0 | 0 | 0 | 0 | 0 | 0 | 0 | 0 | 0 | 0 | 0 | 0 | 0 | 0 | 0 | 0 | 0
1.4 | Строительство ЛЭП 0,4 кВ ориентировочной протяженностью 0,5 кмдля электроснабжения многоквартирных жилых домов по ул. Ленина в п. Малиновский Советского района | H_ТПСв-0044 | 0 | 0 | 0 | 0 | 0 | 0 | 0 | 0 | 0 | 0 | 0 | 0 | 0 | 0 | 0 | 0 | 0 | 0 | 0 | 0 | 0 | 0 | 0
1.4 | Строительство ЛЭП 0,4 кВ ориентировочной протяженностью 0,65 км для электроснабжения площадки временного накопления ТКО по ул. Космонавтов, 27а в пгт. Куминский Кондинского района | L_ТПКн-0488 | 0 | 0 | 0 | 0 | 0 | 0 | 0 | 0 | 0 | 0 | 0 | 0 | 0 | 0 | 0 | 0 | 0 | 0 | 0 | 0 | 0 | 0 | 0
1.4 | Строительство ЛЭП 0,4 кВ ориентировочной протяженностью 0,95 км для электроснабжения водоочистных сооружений по ул. Набережная, 102а в п. Светлый Березовского района | H_ТПБр-0016 | 0 | 0 | 0 | 0 | 0 | 0 | 0 | 0 | 0 | 0 | 0 | 0 | 0 | 0 | 0 | 0 | 0 | 3.9106 | 0 | 0 | 0 | 0 | 0
1.4 | Строительство ЛЭП 0,4 кВ ориентировочной протяженностью 1 км для электроснабжения ИЖС по ул. Губкина в пгт. Березово Березовского района | H_ТПБр-0015 | 0 | 0 | 0 | 0 | 0 | 0 | 0 | 0 | 0 | 0 | 0 | 0 | 0 | 0 | 0 | 0 | 0 | 0 | 0 | 0 | 0 | 0 | 0
1.4 | Строительство ЛЭП 10-0,4 кВ ориентировочной протяженностью 0,45 км для электроснабжения многоквартирного жилого дома по ул. Речная, 91 в г. Нягань | H_ТПНг-0032 | 0 | 0 | 0 | 0.95 | 0 | 0 | 0 | 0 | 0 | 0 | 0 | 0 | 0 | 0 | 0 | 0 | 0 | 0 | 0 | 0 | 0 | 0 | 0
1.4 | Строительство ЛЭП-0,4 кВ ориентировочной протяженностью 0,2 км для электроснабжения жилого дома по ул. Титова 5 в пгт. Междуреченский Кондинского района | H_ТПКн-0021 | 0 | 0 | 0 | 0 | 0 | 0 | 0 | 0 | 0 | 0 | 0 | 0 | 0 | 0 | 0 | 0 | 0 | 0 | 0 | 0 | 0 | 0 | 0
1.4 | Строительство ЛЭП-0,4 кВ ориентировочной протяженностью 1,2 км для электроснабжения жилой застройки в 10 микрорайоне ж.р. Центральный г. Нягань | M_ТПНг-0606 | 0 | 0 | 0 | 0 | 0 | 0 | 0 | 0 | 0 | 0 | 0 | 0 | 0 | 0 | 0 | 0 | 0 | 0 | 0 | 0 | 0 | 0 | 0
1.4 | Строительство ЛЭП-0,4 кВ ориентировочной протяженностью 1,5 км для электроснабжения ИЖС по ул. Сибирская 154 в пгт. Междуреченский Кондинского района | H_ТПКн-0020 | 0 | 0 | 0 | 0 | 0 | 0 | 0 | 0 | 0 | 0 | 0 | 0 | 0 | 0 | 0 | 0 | 0 | 0 | 0 | 0 | 0 | 0 | 0
1.4 | Строительство ТП 10/0,4 кВ мощностью 0,025 МВА, ЛЭП 10 кВ ориентировочной протяженностью 0,08 для электроснабжения площадки временного накопления ТКО в д. Кама Кондинского района | L_ТПКн-0487 | 0 | 0 | 0 | 0 | 0 | 0 | 0 | 0 | 0 | 0 | 0 | 0 | 0 | 0 | 0 | 0 | 0 | 0 | 0 | 0 | 0 | 0 | 0
1.4 | Строительство ТП 10/0,4 кВ мощностью 0,025 МВА, ЛЭП 10 кВ ориентировочной протяженностью 0,23 км для электроснабжения площадки временного накопления ТКО в д. Алтай Кондинского района | L_ТПКн-0486 | 0 | 0 | 0 | 0 | 0 | 0 | 0 | 0 | 0 | 0 | 0 | 0 | 0 | 0 | 0 | 0 | 0 | 0 | 0 | 0 | 0 | 0 | 0
1.4 | Строительство ТП 10/0,4 кВ мощностью 0,025 МВА, ЛЭП 10 кВ ориентировочной протяженностью 0,23 км для электроснабжения площадки временного накопления ТКО в с. Болчары Кондинского района | L_ТПКн-0485 | 0 | 0 | 0 | 0 | 0 | 0 | 0 | 0 | 0 | 0 | 0 | 0 | 0 | 0 | 0 | 0 | 0 | 0 | 0 | 0 | 0 | 0 | 0
1.4 | Строительство ТП 10/0,4 кВ мощностью 0,8 МВА, ЛЭП 10-0,4 кВ ориентировочной протяженностью 1,1 км для электроснабжения жилой застройки в квартале 40Б ж.р. Восточный г. Нягань | M_ТПНг-0605 | 0 | 0 | 0 | 0 | 0 | 0 | 0 | 0 | 0 | 0 | 0 | 0 | 0 | 0 | 0 | 0 | 0 | 8.7818 | 0 | 0 | 0 | 0 | 0
1.4 | Строительство ТП-10/0,4 кВ мощностью 0,8 МВА, ЛЭП-0,4 кВ ориентировочной протяженностью 0,3 км для электроснабжения многоквартирного жилого дома по ул. Московская, 1 в г. Нягань | M_ТПНг-0637 | 0 | 0 | 0 | 0 | 0 | 0 | 0 | 0 | 0 | 0 | 0 | 0 | 0 | 0 | 0 | 0 | 0 | 0 | 0 | 0 | 0 | 0 | 0
1.4 | Строительство КТП 10/0,4 кВ мощностью 0,4 МВА, ЛЭП 10-0,4 кВ ориентировочной протяженностью 0,61 км для электроснабжения жилых домов по ул. Брусничная в СМ "Заречный" в г. Нягань | N_ТПНг-0751 | 0 | 0 | 0 | 0 | 0 | 0 | 0 | 0 | 0 | 0 | 0 | 0 | 0 | 0 | 0 | 0 | 0 | 0 | 0 | 0 | 0 | 0 | 0
1.4 | Строительство КТП 10/0,4 кВ мощностью 0,8 МВА, ЛЭП 10-0,4 кВ ориентировочной протяженностью 0,45 км для электроснабжения жилого дома по ул. Мира, 51 в г. Югорск | N_ТПЮг-0746 | 0 | 0 | 0 | 0 | 0 | 0 | 0 | 0 | 0 | 0 | 0 | 0 | 0 | 0 | 0 | 0 | 0 | 0 | 0 | 0 | 0 | 0 | 0
1.4 | Строительство ЛЭП 0,4 кВ ориентировочной протяженностью 0,08 км для электроснабжения многоквартирного жилого дома в п. Верхнеказымский Белоярского района | N_ТПБл-0753 | 0 | 0 | 0 | 0 | 0 | 0 | 0 | 0 | 0 | 0 | 0 | 0 | 0 | 0 | 0 | 0 | 0 | 0 | 0 | 0 | 0 | 0 | 0
1.4 | Строительство КТП 10/0,4 кВ мощностью 0,8 МВА, ЛЭП 10 кВ ориентировочной протяженностью 0,5 км для электроснабжения многоквартирного жилого дома по ул. Мира, 55 в г. Югорске | H_ТПЮг-0128 | 0 | 0 | 0 | 0 | 0 | 0 | 0 | 0 | 0 | 0 | 0 | 0 | 0 | 0 | 0 | 0 | 0 | 0 | 0 | 0 | 0 | 0 | 0
1.4 | Строительство КЛ 0,4 кВ ориентировочной протяженностью 0,1 км для электроснабжения многоквартирного жилого дома по ул. Магистральная, 21 в г. Югорске | H_ТПЮг-0066 | 0 | 0 | 0 | 0 | 0 | 0 | 0 | 0 | 0 | 0 | 0 | 0 | 0 | 0 | 0 | 0 | 0 | 0 | 0 | 0 | 0 | 0 | 0
1.4 | Строительство ЛЭП 10 кВ ориентировочной протяженностью 0,32 км для электроснабжения многоквартирного жилого дома по адресу мкр. 3-й, уч. № 5, в п. Верхнеказымский, Белоярского района | N_ТПБл-0758 | 0 | 0 | 0 | 0 | 0 | 0 | 0 | 0 | 0 | 0 | 0 | 0 | 0 | 0 | 0 | 0 | 0 | 0 | 0 | 0 | 0 | 0 | 0
1.4 | Сети электроснабжения музейно-туристического комплекса "Ворота в Югру" в городе Югорске | I_ТПЮг-0140 | 0 | 0 | 0 | 0 | 0 | 0 | 0 | 0 | 0 | 0 | 0 | 0 | 0 | 0 | 0 | 0 | 0 | 0 | 0 | 0 | 0 | 0 | 0
1.4 | Строительство ВЛЗ 6 кВ ориентировочной протяженностью 0,06 км для электроснабжения средней школы по ул. Братьев Гурьяновых, д.15 в пгт Березово Березовского района | K_ТПБр-0417 | 0 | 0 | 0 | 0 | 0 | 0 | 0 | 0 | 0 | 0 | 0 | 0 | 0 | 0 | 0 | 0 | 0 | 0 | 0 | 0 | 0 | 0 | 0
1.4 | Строительство КТП 10/0,4 кВ 0,5 МВА, ЛЭП 10-0,4 кВ ориентировочной протяженностью 0,4 км для электроснабжения школы на 1100 мест в границах улиц Ленина-Гагарина-Юбилейная-Железнодорожная в г.п. Советский Советского района | K_ТПСв-0400 | 0 | 0 | 0 | 0 | 0 | 0 | 0 | 0 | 0 | 0 | 0 | 0 | 0 | 0 | 0 | 0 | 0 | 0 | 0 | 0 | 0 | 0 | 0
1.4 | Строительство КТП 10/0,4 кВ мощностью 0,25 МВА, ЛЭП 10-0,4 кВ ориентировочной протяженностью 0,4 км для электроснабжения жилых домов по ул. Таежная-пер. Спортивный в п. Пионерский Советского района | H_ТПСв-0110 | 0 | 0 | 0 | 0 | 0 | 0 | 0 | 0 | 0 | 0 | 0 | 0 | 0 | 0 | 0 | 0 | 0 | 0 | 0 | 0 | 0 | 0 | 0
1.4 | Строительство КТП 10/0,4 кВ мощностью 0,4 МВА, ЛЭП 10 кВ ориентировочной протяженностью 0,5 км для электроснабжения предприятия растениеводства (Зеленая зона) в г. Югорске | H_ТПЮг-0138 | 0 | 0 | 0 | 0 | 0 | 0 | 0 | 0 | 0 | 0 | 0 | 0 | 0 | 0 | 0 | 0 | 0 | 0 | 0 | 0 | 0 | 0 | 0
1.4 | Строительство КТП 10/0,4 кВ мощностью 0,8 МВА, ЛЭП 10 кВ ориентировочной протяженностью 0,9 км для электроснабжения Поликлиники в п. Луговой Кондинского района | K_ТПКн-0396 | 0 | 0 | 0 | 0 | 0 | 0 | 0 | 0 | 0 | 0 | 0 | 0 | 0 | 0 | 0 | 0 | 0 | 0 | 0 | 0 | 0 | 0 | 0
1.4 | Строительство КТП 10/0,4 кВ мощностью 0,8 МВА, ЛЭП-10 кВ ориентировочной протяженностью 0,2 км для электроснабжения жилых домов в микрорайоне №9 в г. Нягань | H_ТПНг-0097 | 0 | 0 | 0 | 0 | 0 | 0 | 0 | 0 | 0 | 0 | 0 | 0 | 0 | 0 | 0 | 0 | 0 | 0 | 0 | 0 | 0 | 0 | 0
1.4 | Строительство КТП 10/0,4 кВ мощностью 1,26 МВА, ЛЭП 10 кВ ориентировочной протяженностью 0,25 км для электроснабжения общеобразовательной школы на 1000 мест в г. Югорске | H_ТПЮг-0135 | 0 | 0 | 0 | 0 | 0 | 0 | 0 | 0 | 0 | 0 | 0 | 0 | 0 | 0 | 0 | 0 | 0 | 0 | 0 | 0 | 0 | 0 | 0
1.4 | Строительство КТП 10/0,4 кВ мощностью 1,26 МВА, ЛЭП 10-0,4 кВ ориентировочной протяженностью 0,24 км для электроснабжения Пождепо по ул. Бардакова, 46а в с. Болчары Кондинского района | H_ТПКн-0085 | 0 | 0 | 0 | 0 | 0 | 0 | 0 | 0 | 0 | 0 | 0 | 0 | 0 | 0 | 0 | 0 | 0 | 0 | 0 | 0 | 0 | 0 | 0
1.4 | Строительство КТП 10/0,4 кВ мощностью 1,26 МВА, ЛЭП 10-0,4 кВ ориентировочной протяженностью 0,55 км для электроснабжения Храма по ул. Киевская, 2 в с. Болчары Кондинского района | H_ТПКн-0087 | 0 | 0 | 0 | 0 | 0 | 0 | 0 | 0 | 0 | 0 | 0 | 0 | 0 | 0 | 0 | 0 | 0 | 0 | 0 | 0 | 0 | 0 | 0
1.4 | Строительство КТП 10/0,4 кВ мощностью 1,6 МВА, ЛЭП 10-0,4 кВ ориентировочной протяженностью 5 км для электроснабжения ИЖС в микрорайонах № 5, 6, 7 жилого района «Центральный» в г. Нягань | H_ТПНг-0096 | 0 | 0 | 0 | 0 | 0 | 0 | 0 | 0 | 0 | 0 | 0 | 0 | 0 | 0 | 0 | 0 | 0 | 0 | 0 | 0 | 0 | 0 | 0
1.4 | Строительство КТП 10/0,4 кВ мощностью 2 МВА, ЛЭП 10-0,4 кВ ориентировочной протяженностью 0,9 км для электроснабжения общеобразовательной школы по улице 20 Лет Нягани в г. Нягань | J_ТПНг-0293 | 0 | 0 | 0 | 0 | 0 | 0 | 0 | 0 | 0 | 0 | 0 | 0 | 0 | 0 | 0 | 0 | 0 | 0 | 0 | 0 | 0 | 0 | 0
1.4 | Строительство КТП 10/0,4 кВ мощностью 4,4 МВА, ЛЭП 10-0,4 кВ ориентировочной протяженностью 3,72 км для электроснабжения объектов микрорайона 48 в г. Сургут | J_ТПСг-0298 | 0 | 4.4 | 0 | 3.72 | 0 | 0 | 0 | 0 | 0 | 0 | 0 | 0 | 0 | 0.0281 | 0.0189 | 0 | 0 | 20.0055 | 0 | 0 | 0 | 0 | 0
1.4 | Строительство ЛЭП 0,4 кВ ориентировочной протяженностью 0,27 км для электроснабжения Центра культурного развития в п. Половинка Кондинского района | K_ТПКн-0394 | 0 | 0 | 0 | 0 | 0 | 0 | 0 | 0 | 0 | 0 | 0 | 0 | 0 | 0 | 0 | 0 | 0 | 0 | 0 | 0 | 0 | 0 | 0
1.4 | Строительство ЛЭП 10-0,4 кВ ориентировочной протяженностью 1,25 км для электроснабжения средней общеобразовательной школы № 1 в г. Советский Советского района | M_ТПСв-0638 | 0 | 0 | 0 | 1.25 | 0 | 0 | 0 | 0 | 0 | 0 | 0 | 0 | 0 | 0.0281 | 0.0189 | 0 | 0 | 5.729 | 0 | 0 | 0 | 0 | 0
1.4 | Строительство ЛЭП 10-0,4 кВ ориентировочной протяженностью 8,4 км, КТП-10/0,4 кВ мощностью 2,9 МВА для электроснабжения ИЖС в Юго-западном микрорайоне в пгт. Березово Березовского района | H_ТПБр-0075 | 0 | 2.9 | 0 | 8.4 | 0 | 0 | 0 | 0 | 0 | 0 | 0 | 0 | 0 | 0.0281 | 0.0189 | 0 | 0 | 25.8185 | 0 | 0 | 0 | 0 | 0
1.4 | Строительство ЛЭП-0,4 кВ ориентировочной протяженностью 0,3 км для электроснабжения блочно-модульной котельной по ул. 20 лет Нягани в г. Нягань | M_ТПНг-0609 | 0 | 0 | 0 | 0 | 0 | 0 | 0 | 0 | 0 | 0 | 0 | 0 | 0 | 0 | 0 | 0 | 0 | 0 | 0 | 0 | 0 | 0 | 0
1.4 | Строительство ТП 10/0,4 кВ мощностью 0,8 МВА, ЛЭП 10-0,4 кВ ориентировочной протяженностью 1 км для электроснабжения объекта "Мечеть на 500 мест в г. Нягань по ул. Ленина,35 | M_ТПНг-0636 | 0 | 0.8 | 0 | 1 | 0 | 0 | 0 | 0 | 0 | 0 | 0 | 0 | 0 | 0.0281 | 0.0189 | 0 | 0 | 9.1456 | 0 | 0 | 0 | 0 | 0
1.4 | Строительство ТП 10/0,4 кВ мощностью 0,8 МВА, ЛЭП 10-0,4 кВ ориентировочной протяженностью 1,2 км для электроснабжения объекта "Концертный зал на 500 мест в г. Нягань по ул. Ленина, 31 (Театр)" | M_ТПНг-0635 | 0 | 0 | 0 | 0 | 0 | 0 | 0 | 0 | 0 | 0 | 0 | 0 | 0 | 0 | 0 | 0 | 0 | 0 | 0 | 0 | 0 | 0 | 0
1.4 | Строительство ТП 10/0,4 кВ мощностью 1,26 МВА, ЛЭП 10-0,4 кВ ориентировочной протяженностью 0,2 км для электроснабжения объекта "Физкультурно-спортивный комплекс с бассейном в г. Нягань по ул. Декабристов,58" | M_ТПНг-0633 | 0 | 1.26 | 0 | 0.2 | 0 | 0 | 0 | 0 | 0 | 0 | 0 | 0 | 0 | 0.0281 | 0.0189 | 0 | 0 | 8.8811 | 0 | 0 | 0 | 0 | 0
1.4 | Строительство ТП 10/0,4 кВ мощностью 1,26 МВА, ЛЭП 10-0,4 кВ ориентировочной протяженностью 1 км для электроснабжения объекта "Общеобразовательная школа на 900 мест в г. Нягань 10 мкр.,10" | M_ТПНг-0634 | 0 | 0 | 0 | 0 | 0 | 0 | 0 | 0 | 0 | 0 | 0 | 0 | 0 | 0 | 0 | 0 | 0 | 0 | 0 | 0 | 0 | 0 | 0
1.4 | Строительство ТП-10/0,4 кВ мощностью 5 МВА, ЛЭП 10 кВ ориентировочной протяженностью 0,6 км для электроснабжения музейного комплекса в г. Когалым | M_ТПКг-0639 | 0 | 0 | 0 | 0 | 0 | 0 | 0 | 0 | 0 | 0 | 0 | 0 | 0 | 0 | 0 | 0 | 0 | 0 | 0 | 0 | 0 | 0 | 0
1.4 | ТП-10/0,4 кВ, ЛЭП-10 кВ для электроснабжения футбольного манежа в г. Когалым | L_ТПКг-0497 | 0 | 0 | 0 | 0 | 0 | 0 | 0 | 0 | 0 | 0 | 0 | 0 | 0 | 0 | 0 | 0 | 0 | 0 | 0 | 0 | 0 | 0 | 0
1.4 | Строительство ВЛ-10 кВ ориентировочной протяженностью 5,8 км фидер "Нижний склад" ПС 110/10 кВ "Геологическая" в г. Югорск | M_СЮг-0627 | 0 | 0 | 0 | 0 | 0 | 0 | 0 | 0 | 0 | 0 | 0 | 0 | 0 | 0 | 0 | 0 | 0 | 0 | 0 | 0 | 0 | 0 | 0
1.4 | Строительство ВЛ-10 кВ фидер "Лесозавод" ПС 110/10 кВ "Геологическая" в г. Югорск | M_СЮг-0628 | 0 | 0 | 4.4 | 0 | 0 | 0 | 0 | 0 | 0 | 0 | 0 | 0 | 0 | 0.0281 | 0.0189 | 0 | 0 | 0 | 0 | 0 | 0 | 0 | 0
1.4 | Строительство ВЛЗ-10 кВ ориентировочной протяженностью 4,52 МВА от ПС 220/110/10кВ "Картопья" до ЦРП "Советская в г. Советский | M_ССв-0626 | 0 | 0 | 0 | 0 | 0 | 0 | 0 | 0 | 0 | 0 | 0 | 0 | 0 | 0 | 0 | 0 | 0 | 0 | 0 | 0 | 0 | 0 | 0
1.4 | Строительство КЛ 10 кВ ориентировочной протяженностью 1,591 км для перевода нагрузок с ТП№9-8-7 на РП-10 №9-8-12 в г. Югорск | M_СЮг-0630 | 0 | 0 | 1.591 | 0 | 0 | 0 | 0 | 0 | 0 | 0 | 0 | 0 | 0 | 0.0281 | 0.0189 | 0 | 0 | 0 | 0 | 0 | 0 | 0 | 0
1.4 | Строительство КЛ-0,4кВ ориентировочной протяженностью 0,2 км ж.д. ул. Бакинская, 13 в г. Когалым | M_СКг-0622 | 0 | 0 | 0 | 0 | 0 | 0 | 0 | 0 | 0 | 0 | 0 | 0 | 0 | 0 | 0 | 0 | 0 | 0 | 0 | 0 | 0 | 0 | 0
1.4 | Строительство КЛ-0,4кВ ориентировочной протяженностью 0,2 км ж.д. ул. Бакинская,15 в г. Когалым | M_СКг-0623 | 0 | 0 | 0 | 0 | 0 | 0 | 0 | 0 | 0 | 0 | 0 | 0 | 0 | 0 | 0 | 0 | 0 | 0 | 0 | 0 | 0 | 0 | 0
1.4 | Строительство КЛ-10 кВ ориентировочной протяженностью 0,6 км (ТП-2-11, ТП-2-31) в г. Когалым | M_СКг-0621 | 0 | 0 | 0 | 0 | 0 | 0 | 0 | 0 | 0 | 0 | 0 | 0 | 0 | 0 | 0 | 0 | 0 | 0 | 0 | 0 | 0 | 0 | 0
1.4 | Строительство КЛ-10 кВ ориентировочной протяженностью 0,7 км (ТП-2-13, ТП-2-16) в г. Когалым | M_СКг-0619 | 0 | 0 | 0 | 0 | 0 | 0 | 0 | 0 | 0 | 0 | 0 | 0 | 0 | 0 | 0 | 0 | 0 | 0 | 0 | 0 | 0 | 0 | 0
1.4 | Строительство КЛ-10 кВ ориентировочной протяженностью 1,7 км (ТП-2-59, ТП-2-61) в г. Когалым | M_СКг-0620 | 0 | 0 | 0 | 0 | 0 | 0 | 0 | 0 | 0 | 0 | 0 | 0 | 0 | 0 | 0 | 0 | 0 | 0 | 0 | 0 | 0 | 0 | 0
1.4 | Строительство КЛ-10 кВ ориентировочной протяженностью 2,8 км от ПС Инга в г. Когалым | M_СКг-0640 | 0 | 0 | 0 | 0 | 0 | 0 | 0 | 0 | 0 | 0 | 0 | 0 | 0 | 0 | 0 | 0 | 0 | 0 | 0 | 0 | 0 | 0 | 0
1.4 | Строительство КТП 10/0,4 кВ мощностью 0,4 МВА для электроснабжения с/т "Дружба" в г. Советский Советского района | H_ТПСв-0114 | 0 | 0 | 0 | 0 | 0 | 0 | 0 | 0 | 0 | 0 | 0 | 0 | 0 | 0 | 0 | 0 | 0 | 0 | 0 | 0 | 0 | 0 | 0
1.4 | Строительство КТП 10/0,4 кВ мощностью 0,4 МВА, ЛЭП 0,4 кВ ориентировочной протяженностью 3 км для электроснабжения садовых участков по 15 проезду на территории бывшего вагон-городка КЛТПС в г. Нягани | L_ТПНг-0482 | 0 | 0 | 0 | 0 | 0 | 0 | 0 | 0 | 0 | 0 | 0 | 0 | 0 | 0 | 0 | 0 | 0 | 0 | 0 | 0 | 0 | 0 | 0
1.4 | Строительство КТП 10/0,4 кВ мощностью 0,63 МВА для электроснабжения СНТ "Дорожник" в г. Советский Советского района | H_ТПСв-0116 | 0 | 0 | 0 | 0 | 0 | 0 | 0 | 0 | 0 | 0 | 0 | 0 | 0 | 0 | 0 | 0 | 0 | 0 | 0 | 0 | 0 | 0 | 0
1.4 | Строительство ЛЭП 0,4 кВ ориентировочной протяженностью 3,5 км для электроснабжения ИЖС в жилом районе «Заречный» на территории бывшего вагон-городка Дустлик в г. Нягани | L_ТПНг-0483 | 0 | 0 | 0 | 0 | 0 | 0 | 0 | 0 | 0 | 0 | 0 | 0 | 0 | 0 | 0 | 0 | 0 | 0 | 0 | 0 | 0 | 0 | 0
1.4 | Строительство ЛЭП 10-0,4 кВ ориентировочной протяженностью 7,75 км для электроснабжения микрорайона "Озерный-2" в г. Белоярский Белоярского района - 2 этап | H_ТПБл-0073 | 0 | 0 | 7.75 | 0 | 0 | 0 | 0 | 0 | 0 | 0 | 0 | 0 | 0 | 0.0281 | 0.0189 | 0 | 0 | 0 | 0 | 0 | 0 | 0 | 0
1.4 | Строительство ЛЭП 10-0,4кВ ориентировочной протяженностью 24,907 км, КТП 10/0,4 кВ мощностью 4,120 МВА с монтажом АИИСКУЭ 3 уровня в г.Советский (2 этап) | H_ССв-0182 | 0 | 0 | 0 | 0 | 0 | 0 | 0 | 0 | 0 | 0 | 0 | 0 | 0 | 0 | 0 | 0 | 0 | 0 | 0 | 0 | 0 | 0 | 0
1.4 | Строительство ЛЭП-10 кВ ориентировочной протяженностью 6,5 км от ПС 35/10 кВ "Ямки" до д. Сотник Кондинского района | M_СКн-0600 | 0 | 0 | 0 | 0 | 0 | 0 | 0 | 0 | 0 | 0 | 0 | 0 | 0 | 0 | 0 | 0 | 0 | 0 | 0 | 0 | 0 | 0 | 0
1.4 | Строительство ТП 10/0,4 кВ мощностью 0,8 МВА взамен ТП 14-26, ЛЭП 10-0,4 кВ ориентировочной протяженностью 0,28 км в районе м-на Эдэм в г. Нягань | M_СНг-0624 | 0 | 0 | 0 | 0 | 0 | 0 | 0 | 0 | 0 | 0 | 0 | 0 | 0 | 0 | 0 | 0 | 0 | 0 | 0 | 0 | 0 | 0 | 0
1.4 | Строительство ТП 10/0,4 мощностью 0,8 МВА взамен ТП 14-03, ЛЭП 10-0,4 кВ ориентировочной протяженностью 0,17 км в районе школы №2 в г. Нягань | M_СНг-0625 | 0.8 | 0 | 0.17 | 0 | 0 | 0 | 0 | 0 | 0 | 0 | 0 | 0 | 0 | 0.0281 | 0.0189 | 0 | 0 | 0 | 0 | 0 | 0 | 0 | 0
1.4 | Строительство ТП№2-2 мощностью 1,26 МВА в г. Когалым | M_СКг-0618 | 0 | 0 | 0 | 0 | 0 | 0 | 0 | 0 | 0 | 0 | 0 | 0 | 0 | 0 | 0 | 0 | 0 | 0 | 0 | 0 | 0 | 0 | 0
1.4 | Строительство ТП№2-52 мощностью 1,26 МВА в г. Когалым | M_СКг-0617 | 0 | 0 | 0 | 0 | 0 | 0 | 0 | 0 | 0 | 0 | 0 | 0 | 0 | 0 | 0 | 0 | 0 | 0 | 0 | 0 | 0 | 0 | 0
1.4 | ТП 10/0,4 кВ, ЛЭП 10-0,4 кВ в районе сквера «Интернациональный» в г. Нягань | L_СНг-0507 | 0 | 0 | 0 | 0 | 0 | 0 | 0 | 0 | 0 | 0 | 0 | 0 | 0 | 0 | 0 | 0 | 0 | 0 | 0 | 0 | 0 | 0 | 0
1.4 | Замена ТП 5-5 на территории строительства сквера в микрорайоне №5 ж. р. Центральный | N_РНг-0783 | 0 | 0 | 0 | 0 | 0 | 0 | 0 | 0 | 0 | 0 | 0 | 0 | 0 | 0 | 0 | 0 | 0 | 0 | 0 | 0 | 0 | 0 | 0
1.4 | РДГ в д. Кама Кондинского района | N_СКн-0782 | 0 | 0 | 0 | 0 | 0 | 0 | 0 | 0 | 0 | 0 | 0 | 0 | 0 | 0 | 0 | 0 | 0 | 0 | 0 | 0 | 0 | 0 | 0
1.4 | РДГ в д. Сотник Кондинского района | N_СКн-0780 | 0 | 0 | 0 | 0 | 0 | 0 | 0 | 0 | 0 | 0 | 0 | 0 | 0 | 0 | 0 | 0 | 0 | 0 | 0 | 0 | 0 | 0 | 0
1.4 | РДГ в пгт. Кондинское Кондинского района | N_СКн-0777 | 0 | 0 | 0 | 0 | 0 | 0 | 0 | 0 | 0 | 0 | 0 | 0 | 0 | 0 | 0 | 0 | 0 | 0 | 0 | 0 | 0 | 0 | 0
1.4 | РДГ в пгт. Луговой Кондинского района | N_СКн-0778 | 0 | 0 | 0 | 0 | 0 | 0 | 0 | 0 | 0 | 0 | 0 | 0 | 0 | 0 | 0 | 0 | 0 | 0 | 0 | 0 | 0 | 0 | 0
1.4 | РДГ в с. Алтай Кондинского района | N_СКн-0781 | 0 | 0 | 0 | 0 | 0 | 0 | 0 | 0 | 0 | 0 | 0 | 0 | 0 | 0 | 0 | 0 | 0 | 0 | 0 | 0 | 0 | 0 | 0
1.4 | РДГ в с. Болчары Кондинского района | N_СКн-0779 | 0 | 0 | 0 | 0 | 0 | 0 | 0 | 0 | 0 | 0 | 0 | 0 | 0 | 0 | 0 | 0 | 0 | 0 | 0 | 0 | 0 | 0 | 0
1.4 | Строительство ЛЭП с ПС 35/6 кВ для развития электрической сети в районе "Промышленной площадки" по ул. Широкая, г. Когалым | N_СКг-0845 | 0 | 0 | 0 | 0 | 0 | 0 | 0 | 0 | 0 | 0 | 0 | 0 | 0 | 0 | 0 | 0 | 0 | 0 | 0 | 0 | 0 | 0 | 0
1.4 | Строительство КЛ-10 кВ от ГТЭС (с яч. №108, №117) до ЦРП "Город" ЗРУ-2-ААШу 3х240 ориентировочной протяженностью 2,232 км в г. Белоярский | N_СБл-0775 | 0 | 0 | 0 | 0 | 0 | 0 | 0 | 0 | 0 | 0 | 0 | 0 | 0 | 0 | 0 | 0 | 0 | 0 | 0 | 0 | 0 | 0 | 0
1.4 | Строительство сетей электроснабжения 0,4 кВ 1й и 2й ввод от КТП №10-9 "Больничный комплекс" до ВРУ 0,4 кВ "Стационар ориентировочной протяженностью 0,180 км в г. Белоярский | N_СБл-0776 | 0 | 0 | 0 | 0 | 0 | 0 | 0 | 0 | 0 | 0 | 0 | 0 | 0 | 0 | 0 | 0 | 0 | 0 | 0 | 0 | 0 | 0 | 0
1.5 | Покупка земельных участков для целей реализации инвестиционных проектов, всего, в том числе: | Г | 0 | 0 | 0 | 0 | 0 | 0 | 0 | 0 | 0 | 0 | 0 | 0 | 0 | 0 | 0 | 0 | 0 | 0 | 0 | 0 | 0 | 0 | 0
1.6 | Прочие инвестиционные проекты, всего, в том числе: | Г | 0 | 0 | 0 | 0 | 0 | 0 | 0 | 0 | 0 | 0 | 0 | 0 | 0 | 0 | 0 | 0 | 0 | 0 | 0 | 0 | 2.077 | 25.7 | 0
1.6 | Блочно-модульное здание участка УОиКПЭЭ и участка электрических сетей в г. Советский по адресу: г. Советский, ул. Коммунистическая, 47Б | K_ССв-0404 | 0 | 0 | 0 | 0 | 0 | 0 | 0 | 0 | 0 | 0 | 0 | 0 | 0 | 0 | 0 | 0 | 0 | 0 | 0 | 0 | 0 | 0 | 0
1.6 | Покупка оборудования, не требующего монтажа ( автомобилей грузоподъемностью до 3,5 т. в количестве 21 шт.) | M_ПХМАО-0646 | 0 | 0 | 0 | 0 | 0 | 0 | 0 | 0 | 0 | 0 | 0 | 0 | 0 | 0 | 0 | 0 | 0 | 0 | 0 | 0 | 0 | 0 | 0
1.6 | Покупка оборудования, не требующего монтажа (вездеходной техники, включая дополнительное оборудование к ней в количестве 2 шт.) | M_ПХМАО-0648 | 0 | 0 | 0 | 0 | 0 | 0 | 0 | 0 | 0 | 0 | 0 | 0 | 0 | 0 | 0 | 0 | 0 | 0 | 0 | 0 | 0 | 0 | 0
1.6 | Покупка оборудования, не требующего монтажа (вычислительной техники в количестве 15 шт.) | M_ПХМАО-0644 | 0 | 0 | 0 | 0 | 0 | нд | нд | 0 | 0 | 0 | 0 | 0 | 0 | 0 | 0 | 0 | 0 | 0 | 0 | 0 | 1.22 | 0 | 0
1.6 | Покупка оборудования, не требующего монтажа (оборудование для измерений, испытаний и диагностики электрооборудования в количестве 5 шт.) | M_ПХМАО-0650 | 0 | 0 | 0 | 0 | 0 | нд | нд | 0 | 0 | 0 | 0 | 0 | 0 | 0 | 0 | 0 | 0 | 0 | 0 | 0 | 0 | 15 | 0
1.6 | Покупка оборудования, не требующего монтажа (оборудование релейной защиты и автоматики в количестве 1 шт.) | M_ПХМАО-0652 | 0 | 0 | 0 | 0 | 0 | 0 | 0 | 0 | 0 | 0 | 0 | 0 | 0 | 0 | 0 | 0 | 0 | 0 | 0 | 0 | 0 | 0 | 0
1.6 | Покупка оборудования, не требующего монтажа (оргтехники в количестве 15 шт.) | M_ПХМАО-0645 | 0 | 0 | 0 | 0 | 0 | нд | нд | 0 | 0 | 0 | 0 | 0 | 0 | 0 | 0 | 0 | 0 | 0 | 0 | 0 | 0.857 | 0 | 0
1.6 | Покупка оборудования, не требующего монтажа (резервные источники снабжения электрической энергией (РИСЭЭ) в количестве 6 шт.) | M_ПХМАО-0649 | 0 | 0 | 0 | 0 | 0 | нд | нд | 0 | 0 | 0 | 0 | 0 | 0 | 0 | 0 | 0 | 0 | 0 | 0 | 0 | 0 | 10.7 | 0
1.6 | Покупка оборудования, не требующего монтажа (специнструмент и приспособления в количестве 12 шт.) | M_ПХМАО-0651 | 0 | 0 | 0 | 0 | 0 | 0 | 0 | 0 | 0 | 0 | 0 | 0 | 0 | 0 | 0 | 0 | 0 | 0 | 0 | 0 | 0 | 0 | 0
1.6 | Покупка оборудования, не требующего монтажа (спецтехники в количестве 9 шт.) | M_ПХМАО-0647 | 0 | 0 | 0 | 0 | 0 | 0 | 0 | 0 | 0 | 0 | 0 | 0 | 0 | 0 | 0 | 0 | 0 | 0 | 0 | 0 | 0 | 0 | 0
1.6 | Производственная база участка электрических сетей в с. Болчары Кондинского района | K_СКн-0405 | 0 | 0 | 0 | 0 | 0 | 0 | 0 | 0 | 0 | 0 | 0 | 0 | 0 | 0 | 0 | 0 | 0 | 0 | 0 | 0 | 0 | 0 | 0
1.6 | Создание системы защиты информации в АО "ЮРЭСК" | J_ПХМАО-0324 | 0 | 0 | 0 | 0 | 0 | 0 | 0 | 0 | 0 | 0 | 0 | 0 | 0 | 0 | 0 | 0 | 0 | 0 | 0 | 0 | 0 | 0 | 0
1.6 | Создание системы сбора и передачи информации (ССПИ) на ПС 110 кВ "Евра" | G_СХМАО-0191_1 | 0 | 0 | 0 | 0 | 0 | 0 | 0 | 0 | 0 | 0 | 0 | 0 | 0 | 0 | 0 | 0 | 0 | 0 | 0 | 0 | 0 | 0 | 0
1.6 | Создание центра управления сетями АО "ЮРЭСК" | M_СХМАО-0697 | 0 | 0 | 0 | 0 | 0 | 0 | 0 | 0 | 0 | 0 | 0 | 0 | 0 | 0 | 0 | 0 | 0 | 0 | 0 | 0 | 0 | 0 | 0
1.6 | Строительство забора Няганьского филиала по адресу: ул. Сергинская, 27 (кадастровый номер ЗУ 86:13:020:2001:33) | M_ПНг-0602 | 0 | 0 | 0 | 0 | 0 | 0 | 0 | 0 | 0 | 0 | 0 | 0 | 0 | 0 | 0 | 0 | 0 | 0 | 0 | 0 | 0 | 0 | 0
1.6 | Строительство ограждения территории на производственной базе по адресу: г.Ханты-Мансийск ул.Газовиков, д.7 | M_ПХм-0601 | 0 | 0 | 0 | 0 | 0 | 0 | 0 | 0 | 0 | 0 | 0 | 0 | 0 | 0 | 0 | 0 | 0 | 0 | 0 | 0 | 0 | 0 | 0
1.6 | Внедрение специализированного программно-аппаратного комплекса для Центра управления сетями АО "ЮРЭСК" | N_ПХМАО-0800 | 0 | 0 | 0 | 0 | 0 | 0 | 0 | 0 | 0 | 0 | 0 | 0 | 0 | 0 | 0 | 0 | 0 | 0 | 0 | 0 | 0 | 0 | 0
1.6 | Создание оперативно-диспетчерских пунктов в филиалах АО "ЮРЭСК | N_СХМАО-0801 | 0 | 0 | 0 | 0 | 0 | 0 | 0 | 0 | 0 | 0 | 0 | 0 | 0 | 0 | 0 | 0 | 0 | 0 | 0 | 0 | 0 | 0 | 0

## Форма №4
Приложение № 4
к приказу Департамента жилищно-коммунального комплекса и энергетики
Ханты-Мансийского округа-Югры
от "___" ______________ 2023 года № _________
План ввода основных средств
Раздел 1. План принятия основных средств и нематериальных активов к бухгалтерскому учету
Акционерное общество "Югорская региональная электросетевая компания"
Номер группы инвести-ционных проектов (предложение по корректировке) | Наименование инвестиционного проекта (группы инвестиционных проектов) | Идентифика-тор инвестицион-ного проекта | Первоначальная стоимость принимаемых к учету основных средств и нематериальных активов, млн рублей (без НДС) | Принятие основных средств и нематериальных активов к бухгалтерскому учету
|  |  |  | 2023 год | [5 empty] | 2024 год | [5 empty] | 2025 год | [5 empty] | 2026 год | [5 empty] | 2027 год | [5 empty] | Итого
|  |  |  | Утвержденный план | [5 empty] | Утвержденный план | [5 empty] | Утвержденный план | [5 empty] | Утвержденный план | [5 empty] | Утвержденный план | [5 empty] | План
|  |  | План | нематериаль-ные активы | основные средства |  |  |  |  | нематериаль-ные активы | основные средства |  |  |  |  | нематериаль-ные активы | основные средства |  |  |  |  | нематериаль-ные активы | основные средства |  |  |  |  | нематериаль-ные активы | основные средства |  |  |  |  | нематериаль-ные активы | основные средства
|  |  |  | млн рублей (без НДС) | млн рублей (без НДС) | МВ×А | км ЛЭП | кв.м | ПУ | млн рублей (без НДС) | млн рублей (без НДС) | МВ×А | км ЛЭП | кв.м | ПУ | млн рублей (без НДС) | млн рублей (без НДС) | МВ×А | км ЛЭП | кв.м | ПУ | млн рублей (без НДС) | млн рублей (без НДС) | МВ×А | км ЛЭП | кв.м | ПУ | млн рублей (без НДС) | млн рублей (без НДС) | МВ×А | км ЛЭП | кв.м | ПУ | млн рублей (без НДС) | млн рублей (без НДС) | МВ×А | км ЛЭП | кв.м | ПУ
1 | 2 | 3 | 5 | 7.2.1 | 7.2.2 | 7.2.3 | 7.2.4 | 7.2.5 | 7.2.6 | 7.4.1 | 7.4.2 | 7.4.4 | 7.4.5 | 7.4.6 | 7.4.7 | 7.6.1 | 7.6.2 | 7.6.3 | 7.6.4 | 7.6.5 | 7.6.6 | 7.8.1 | 7.8.2 | 7.8.3 | 7.8.4 | 7.8.5 | 7.8.6 | 7.10.1 | 7.10.2 | 7.10.3 | 7.10.4 | 7.10.5 | 7.10.6 | 8.2.1 | 8.2.2 | 8.2.3 | 8.2.4 | 8.2.5 | 8.2.6
0 | ВСЕГО по инвестиционной программе, в том числе: | Г | 5358.6402 | 0 | 628.4457 | 14.15 | 91.476 | 0 | 1393 | 0 | 743.1539 | 69.687 | 25.574 | 0 | 3373 | 0 | 895.9034 | 46.27 | 57.925 | 0 | 3555 | 0 | 504.5846 | 24.71 | 31.438 | 0 | 3261 | 0 | 643.3303 | 15.48 | 39.9 | 0 | 3262 | 0 | 3415.4179 | 170.297 | 246.313 | 0 | 14844
0.1 | Технологическое присоединение, всего | Г | 464.1875 | 0 | 222.0069 | 7.634 | 27.752 | 0 | 0 | 0 | 133.5189 | 10.15 | 11.873 | 0 | 0 | 0 | 42.5517 | 5.52 | 3.91 | 0 | 0 | 0 | 0 | 0 | 0 | 0 | 0 | 0 | 18.769 | 1.26 | 1.184 | 0 | 0 | 0 | 416.8464 | 24.564 | 44.719 | 0 | 0
0.2 | Реконструкция, модернизация, техническое перевооружение, всего | Г | 1233.555 | 0 | 41.4099 | 0 | 0 | 0 | 1393 | 0 | 111.0522 | 6.142 | 0.12 | 0 | 3373 | 0 | 123.9563 | 0 | 0 | 0 | 3555 | 0 | 163.9358 | 6.31 | 0.785 | 0 | 3261 | 0 | 231.2096 | 2 | 0.045 | 0 | 3262 | 0 | 671.5638 | 14.452 | 0.95 | 0 | 14844
0.3 | Инвестиционные проекты, реализация которых обуславливается схемами и программами перспективного развития электроэнергетики, всего | Г | 285.7599 | 0 | 0 | 0 | 0 | 0 | 0 | 0 | 285.7599 | 50 | 0 | 0 | 0 | 0 | 0 | 0 | 0 | 0 | 0 | 0 | 0 | 0 | 0 | 0 | 0 | 0 | 0 | 0 | 0 | 0 | 0 | 0 | 285.7599 | 50 | 0 | 0 | 0
0.4 | Прочее новое строительство объектов электросетевого хозяйства, всего | Г | 3056.5837 | 0 | 268.5493 | 6.516 | 63.724 | 0 | 0 | 0 | 131.8429 | 3.395 | 13.581 | 0 | 0 | 0 | 675.5704 | 40.75 | 54.015 | 0 | 0 | 0 | 312.7595 | 18.4 | 30.653 | 0 | 0 | 0 | 370.2042 | 12.22 | 38.671 | 0 | 0 | 0 | 1758.9263 | 81.281 | 200.644 | 0 | 0
0.5 | Покупка земельных участков для целей реализации инвестиционных проектов, всего | Г | нд | нд | нд | нд | нд | нд | нд | нд | нд | нд | нд | нд | нд | нд | нд | нд | нд | нд | нд | нд | нд | нд | нд | нд | нд | нд | нд | нд | нд | нд | нд | нд | нд | нд | нд | нд | нд
0.6 | Прочие инвестиционные проекты, всего | Г | 318.5541 | 0 | 96.4796 | 0 | 0 | 0 | 0 | 0 | 80.9801 | 0 | 0 | 0 | 0 | 0 | 53.825 | 0 | 0 | 0 | 0 | 0 | 27.8893 | 0 | 0 | 0 | 0 | 0 | 23.1475 | 0 | 0 | 0 | 0 | 0 | 282.3215 | 0 | 0 | 0 | 0
1 | Ханты-Мансийский автономный округ-Югра | Г | 5358.6402 | 0 | 628.4457 | 14.15 | 91.476 | 0 | 1393 | 0 | 743.1539 | 69.687 | 25.574 | 0 | 3373 | 0 | 895.9034 | 46.27 | 57.925 | 0 | 3555 | 0 | 504.5846 | 24.71 | 31.438 | 0 | 3261 | 0 | 643.3303 | 15.48 | 39.9 | 0 | 3262 | 0 | 3415.4179 | 170.297 | 246.313 | 0 | 14844
1.1 | Технологическое присоединение, всего, в том числе: | Г | 464.1875 | 0 | 222.0069 | 7.634 | 27.752 | 0 | 0 | 0 | 133.5189 | 10.15 | 11.873 | 0 | 0 | 0 | 42.5517 | 5.52 | 3.91 | 0 | 0 | 0 | 0 | 0 | 0 | 0 | 0 | 0 | 18.769 | 1.26 | 1.184 | 0 | 0 | 0 | 416.8464 | 24.564 | 44.719 | 0 | 0
1.1.1 | Технологическое присоединение энергопринимающих устройств потребителей, всего, в том числе: | Г | 389.6017 | 0 | 181.2098 | 7.634 | 25.122 | 0 | 0 | 0 | 99.73 | 9.35 | 7.073 | 0 | 0 | 0 | 42.5517 | 5.52 | 3.91 | 0 | 0 | 0 | 0 | 0 | 0 | 0 | 0 | 0 | 18.769 | 1.26 | 1.184 | 0 | 0 | 0 | 342.2606 | 23.764 | 37.289 | 0 | 0
1.1.1.1 | Технологическое присоединение энергопринимающих устройств потребителей максимальной мощностью до 15 кВт включительно, всего | Г | 96.1965 | 0 | 77.693 | 0.614 | 15.012 | 0 | 0 | 0 | 0 | 0 | 0 | 0 | 0 | 0 | 0 | 0 | 0 | 0 | 0 | 0 | 0 | 0 | 0 | 0 | 0 | 0 | 0 | 0 | 0 | 0 | 0 | 0 | 77.693 | 0.614 | 15.012 | 0 | 0
1.1.1.1 | ЛЭП 0,4 кВ для электроснабжения блок-контейнера ПРС в с. Полноват Белоярского района | M_ТПБЛ-0696 | 0.21673 | 0 | 0.21673 | 0 | 0 | 0 | 0 | 0 | 0 | 0 | 0 | 0 | 0 | 0 | 0 | 0 | 0 | 0 | 0 | 0 | 0 | 0 | 0 | 0 | 0 | 0 | 0 | 0 | 0 | 0 | 0 | 0 | 0.21673 | 0 | 0 | 0 | 0
1.1.1.1 | ЛЭП 0,4 кВ для электроснабжения блок-контейнера РТРС по ул. Пионерская, д. 12 в с. Болчары Кондинского района. | M_ТПКн-0687 | 1.0804 | 0 | 1.0804 | 0 | 0 | 0 | 0 | 0 | 0 | 0 | 0 | 0 | 0 | 0 | 0 | 0 | 0 | 0 | 0 | 0 | 0 | 0 | 0 | 0 | 0 | 0 | 0 | 0 | 0 | 0 | 0 | 0 | 1.0804 | 0 | 0 | 0 | 0
1.1.1.1 | ЛЭП 0,4 кВ для электроснабжения блок-контейнера РТС "Светлый-2" в п. Светлый Березовского района. | M_ТПБр-0690 | 1.3284 | 0 | 1.3284 | 0 | 0.181 | 0 | 0 | 0 | 0 | 0 | 0 | 0 | 0 | 0 | 0 | 0 | 0 | 0 | 0 | 0 | 0 | 0 | 0 | 0 | 0 | 0 | 0 | 0 | 0 | 0 | 0 | 0 | 1.3284 | 0 | 0.181 | 0 | 0
1.1.1.1 | ЛЭП 0,4 кВ для электроснабжения блок-контейнера РТС по ул. Линейная в пгт. Пионерский Советского района. | M_ТПСв-0692 | 3.3697 | 0 | 3.3697 | 0 | 0.72 | 0 | 0 | 0 | 0 | 0 | 0 | 0 | 0 | 0 | 0 | 0 | 0 | 0 | 0 | 0 | 0 | 0 | 0 | 0 | 0 | 0 | 0 | 0 | 0 | 0 | 0 | 0 | 3.3697 | 0 | 0.72 | 0 | 0
1.1.1.1 | ЛЭП 0,4 кВ для электроснабжения блок-контейнера РТС по ул. Строительная, д. 24А в пгт. Агириш Советского района. | M_ТПСв-0694 | 0.67858 | 0 | 0.67858 | 0 | 0.04 | 0 | 0 | 0 | 0 | 0 | 0 | 0 | 0 | 0 | 0 | 0 | 0 | 0 | 0 | 0 | 0 | 0 | 0 | 0 | 0 | 0 | 0 | 0 | 0 | 0 | 0 | 0 | 0.67858 | 0 | 0.04 | 0 | 0
1.1.1.1 | ЛЭП 0,4 кВ для электроснабжения блок-контейнера РТС по ул. Школьная, д. 2А в пгт. Коммунистический Советского района. | M_ТПСв-0691 | 0.25684 | 0 | 0.145 | 0 | 0.022 | 0 | 0 | 0 | 0 | 0 | 0 | 0 | 0 | 0 | 0 | 0 | 0 | 0 | 0 | 0 | 0 | 0 | 0 | 0 | 0 | 0 | 0 | 0 | 0 | 0 | 0 | 0 | 0.145 | 0 | 0.022 | 0 | 0
1.1.1.1 | ЛЭП 0,4 кВ для электроснабжения блок-контейнера РТС по ул. Южная, д. 1В, в пгт. Зеленоборск Советского района. | M_ТПСв-0688 | 0.29345 | 0 | 0.18004 | 0 | 0.075 | 0 | 0 | 0 | 0 | 0 | 0 | 0 | 0 | 0 | 0 | 0 | 0 | 0 | 0 | 0 | 0 | 0 | 0 | 0 | 0 | 0 | 0 | 0 | 0 | 0 | 0 | 0 | 0.18004 | 0 | 0.075 | 0 | 0
1.1.1.1 | ЛЭП 0,4 кВ для электроснабжения вспомогательного помещения, сооружение № 369 в пгт. Березово Березовского района | M_ТПБр-0534 | 0.63698 | 0 | 0.63698 | 0 | 0.099 | 0 | 0 | 0 | 0 | 0 | 0 | 0 | 0 | 0 | 0 | 0 | 0 | 0 | 0 | 0 | 0 | 0 | 0 | 0 | 0 | 0 | 0 | 0 | 0 | 0 | 0 | 0 | 0.63698 | 0 | 0.099 | 0 | 0
1.1.1.1 | ЛЭП 0,4 кВ для электроснабжения гаражей по ул. Речная, 20 в г. Нягань. | M_ТПНг-0677 | 0.80511 | 0 | 0.73908 | 0 | 0.141 | 0 | 0 | 0 | 0 | 0 | 0 | 0 | 0 | 0 | 0 | 0 | 0 | 0 | 0 | 0 | 0 | 0 | 0 | 0 | 0 | 0 | 0 | 0 | 0 | 0 | 0 | 0 | 0.73908 | 0 | 0.141 | 0 | 0
1.1.1.1 | ЛЭП 0,4 кВ для электроснабжения жилого дома по ул. Брусничная, проезд 12 уч. 142 в г. Нягань. | M_ТПНг-0675 | 0.41287 | 0 | 0.41287 | 0 | 0.112 | 0 | 0 | 0 | 0 | 0 | 0 | 0 | 0 | 0 | 0 | 0 | 0 | 0 | 0 | 0 | 0 | 0 | 0 | 0 | 0 | 0 | 0 | 0 | 0 | 0 | 0 | 0 | 0.41287 | 0 | 0.112 | 0 | 0
1.1.1.1 | ЛЭП 0,4 кВ для электроснабжения жилого дома по ул. Новая. 41, в п. Светлый Березовского района. | M_ТПБр-0676 | 0.52392 | 0 | 0.52392 | 0 | 0.109 | 0 | 0 | 0 | 0 | 0 | 0 | 0 | 0 | 0 | 0 | 0 | 0 | 0 | 0 | 0 | 0 | 0 | 0 | 0 | 0 | 0 | 0 | 0 | 0 | 0 | 0 | 0 | 0.52392 | 0 | 0.109 | 0 | 0
1.1.1.1 | ЛЭП 0,4 кВ для электроснабжения личного подсобного хозяйства в СОНТ "Садовод-1" уч. 216 в г. Когалым. | M_ТПКг-0689 | 0.20701 | 0 | 0.20701 | 0 | 0.076 | 0 | 0 | 0 | 0 | 0 | 0 | 0 | 0 | 0 | 0 | 0 | 0 | 0 | 0 | 0 | 0 | 0 | 0 | 0 | 0 | 0 | 0 | 0 | 0 | 0 | 0 | 0 | 0.20701 | 0 | 0.076 | 0 | 0
1.1.1.1 | ЛЭП 0,4 кВ для электроснабжения личного подсобного хозяйства по ул. Песчаная, 22 в г. Нягань. | M_ТПНг-0684 | 0.47601 | 0 | 0.47601 | 0 | 0.059 | 0 | 0 | 0 | 0 | 0 | 0 | 0 | 0 | 0 | 0 | 0 | 0 | 0 | 0 | 0 | 0 | 0 | 0 | 0 | 0 | 0 | 0 | 0 | 0 | 0 | 0 | 0 | 0.47601 | 0 | 0.059 | 0 | 0
1.1.1.1 | ЛЭП 0,4 кВ для электроснабжения площадки временного накопления отходов в п. Теги Березовского района | L_ТПБр-0495 | 0.67226 | 0 |  | 0 |  | 0 | 0 | 0 | 0 | 0 | 0 | 0 | 0 | 0 | 0 | 0 | 0 | 0 | 0 | 0 | 0 | 0 | 0 | 0 | 0 | 0 | 0 | 0 | 0 | 0 | 0 | 0 | 0 | 0 | 0 | 0 | 0
1.1.1.1 | ЛЭП 0,4 кВ для электроснабжения площадки временного накопления ТКО в пгт. Кондинское Кондинского района | L_ТПКн-0489 | 6.1175 | 0 | 6.1175 | 0 | 1.057 | 0 | 0 | 0 | 0 | 0 | 0 | 0 | 0 | 0 | 0 | 0 | 0 | 0 | 0 | 0 | 0 | 0 | 0 | 0 | 0 | 0 | 0 | 0 | 0 | 0 | 0 | 0 | 6.1175 | 0 | 1.057 | 0 | 0
1.1.1.1 | ЛЭП 0,4 кВ для электроснабжения садового дома в СОНТ "Югра" уч. 19, в г. Когалым. | M_ТПКг-0678 | 0.30329 | 0 | 0.30329 | 0 | 0.135 | 0 | 0 | 0 | 0 | 0 | 0 | 0 | 0 | 0 | 0 | 0 | 0 | 0 | 0 | 0 | 0 | 0 | 0 | 0 | 0 | 0 | 0 | 0 | 0 | 0 | 0 | 0 | 0.30329 | 0 | 0.135 | 0 | 0
1.1.1.1 | ЛЭП 0,4 кВ для электроснабжения сельскохозяйственной фермы в пгт. Междуреченский Кондинского района. | M_ТПКн-0670 | 1.236 | 0 | 1.2119 | 0 | 0.49 | 0 | 0 | 0 | 0 | 0 | 0 | 0 | 0 | 0 | 0 | 0 | 0 | 0 | 0 | 0 | 0 | 0 | 0 | 0 | 0 | 0 | 0 | 0 | 0 | 0 | 0 | 0 | 1.2119 | 0 | 0.49 | 0 | 0
1.1.1.1 | ЛЭП 0,4 кВ для электроснабжения склада по ул. Сибирская д. 11, корп. 16 в г. Нягань. | M_ТПНг-0664 | 0.097805 | 0 | 0.097805 | 0 |  | 0 | 0 | 0 | 0 | 0 | 0 | 0 | 0 | 0 | 0 | 0 | 0 | 0 | 0 | 0 | 0 | 0 | 0 | 0 | 0 | 0 | 0 | 0 | 0 | 0 | 0 | 0 | 0.097805 | 0 | 0 | 0 | 0
1.1.1.1 | ЛЭП 0,4 кВ для электроснабжения станции связи "Зеленоборск 74" в пгт. Зеленоборск Советского района. | M_ТПСв-0674 | 1.3996 | 0 | 1.3996 | 0 | 0.583 | 0 | 0 | 0 | 0 | 0 | 0 | 0 | 0 | 0 | 0 | 0 | 0 | 0 | 0 | 0 | 0 | 0 | 0 | 0 | 0 | 0 | 0 | 0 | 0 | 0 | 0 | 0 | 1.3996 | 0 | 0.583 | 0 | 0
1.1.1.1 | ЛЭП 0,4 кВ для электроснабжения станции связи по ул. Кольцевая в г. Югорск. | M_ТПЮг-0597 | 1.128 | 0 | 1.128 | 0 | 0.254 | 0 | 0 | 0 | 0 | 0 | 0 | 0 | 0 | 0 | 0 | 0 | 0 | 0 | 0 | 0 | 0 | 0 | 0 | 0 | 0 | 0 | 0 | 0 | 0 | 0 | 0 | 0 | 1.128 | 0 | 0.254 | 0 | 0
1.1.1.1 | ЛЭП 0,4 кВ для электроснабжения технического помещения по ул. Сибирская 19, корп. 17 в г. Нягань | M_ТПНг-0665 | 0.39769 | 0 | 0.39769 | 0 | 0.021 | 0 | 0 | 0 | 0 | 0 | 0 | 0 | 0 | 0 | 0 | 0 | 0 | 0 | 0 | 0 | 0 | 0 | 0 | 0 | 0 | 0 | 0 | 0 | 0 | 0 | 0 | 0 | 0.39769 | 0 | 0.021 | 0 | 0
1.1.1.1 | ТП 10/0,4 кВ, ЛЭП 10 кВ для электроснабжения площадки временного накопления ТКО в пгт. Луговой Кондинского района | L_ТПКн-0484 | 7.6397 | 0 | 7.6397 | 0.025 | 1.9 | 0 | 0 | 0 | 0 | 0 | 0 | 0 | 0 | 0 | 0 | 0 | 0 | 0 | 0 | 0 | 0 | 0 | 0 | 0 | 0 | 0 | 0 | 0 | 0 | 0 | 0 | 0 | 7.6397 | 0.025 | 1.9 | 0 | 0
1.1.1.1 | ТП 10/0,4 кВ, ЛЭП 10-0,4 кВ для электроснабжения дачного дома на территории НПС Катыш, пгт. Кондинское Кондинского района | M_ТПКн-0668 | 1.9721 | 0 | 1.9721 | 0.1 | 0.315 | 0 | 0 | 0 | 0 | 0 | 0 | 0 | 0 | 0 | 0 | 0 | 0 | 0 | 0 | 0 | 0 | 0 | 0 | 0 | 0 | 0 | 0 | 0 | 0 | 0 | 0 | 0 | 1.9721 | 0.1 | 0.315 | 0 | 0
1.1.1.1 | ТП 20/0,4 кВ для электроснабжения площадки временного накопления отходов в пгт. Игрим Березовского района | L_ТПБр-0492 | 1.5681 | 0 | 1.5681 | 0.025 | 0 | 0 | 0 | 0 | 0 | 0 | 0 | 0 | 0 | 0 | 0 | 0 | 0 | 0 | 0 | 0 | 0 | 0 | 0 | 0 | 0 | 0 | 0 | 0 | 0 | 0 | 0 | 0 | 1.5681 | 0.025 | 0 | 0 | 0
1.1.1.1 | ТП 6/0,4 кВ, ЛЭП 0,4 кВ для электроснабжения площадки временного накопления отходов в п. Светлый Березовского района | L_ТПБр-0493 | 1.669 | 0 | 1.669 | 0.016 | 0.109 | 0 | 0 | 0 | 0 | 0 | 0 | 0 | 0 | 0 | 0 | 0 | 0 | 0 | 0 | 0 | 0 | 0 | 0 | 0 | 0 | 0 | 0 | 0 | 0 | 0 | 0 | 0 | 1.669 | 0.016 | 0.109 | 0 | 0
1.1.1.1 | ЛЭП 0,4 кВ для электроснабжения жилого дома по ул. Таежная, 29, с. Теги Березовского района | M_ТПБр-0556 | 0.14834 | 0 | 0 | 0 | 0 | 0 | 0 | 0 | 0 | 0 | 0 | 0 | 0 | 0 | 0 | 0 | 0 | 0 | 0 | 0 | 0 | 0 | 0 | 0 | 0 | 0 | 0 | 0 | 0 | 0 | 0 | 0 | 0 | 0 | 0 | 0 | 0
1.1.1.1 | ЛЭП 0,4 кВ для электроснабжения площадки временного накопления отходов в п. Ванзетур Березовского района | L_ТПБр-0494 | 1.9296 | 0 | 0 | 0 | 0 | 0 | 0 | 0 | 0 | 0 | 0 | 0 | 0 | 0 | 0 | 0 | 0 | 0 | 0 | 0 | 0 | 0 | 0 | 0 | 0 | 0 | 0 | 0 | 0 | 0 | 0 | 0 | 0 | 0 | 0 | 0 | 0
1.1.1.1 | ТП 10/0,4 кВ, ЛЭП 10-0,4 кВ для электроснабжения ИЖС за рекой Кирилл-Высьягун в г. Когалым | M_ТПКг-0565 | 15.2098 | 0 | 0 | 0 | 0 | 0 | 0 | 0 | 0 | 0 | 0 | 0 | 0 | 0 | 0 | 0 | 0 | 0 | 0 | 0 | 0 | 0 | 0 | 0 | 0 | 0 | 0 | 0 | 0 | 0 | 0 | 0 | 0 | 0 | 0 | 0 | 0
1.1.1.1 | ЛЭП 0,4 кВ для электроснабжения дачного дома в СОНТ "Югра" уч. 60 в г. Когалым | N_ТПКг-0712 | 0.20957 | 0 | 0.20957 | 0 | 0.045 | 0 | 0 | 0 | 0 | 0 | 0 | 0 | 0 | 0 | 0 | 0 | 0 | 0 | 0 | 0 | 0 | 0 | 0 | 0 | 0 | 0 | 0 | 0 | 0 | 0 | 0 | 0 | 0.20957 | 0 | 0.045 | 0 | 0
1.1.1.1 | ЛЭП 0,4 кВ для электроснабжения дачного дома по ул. Брусничная, проезд 15 уч. 223 в г. Нягань | N_ТПНг-0716 | 0.25018 | 0 | 0.25018 | 0 | 0.051 | 0 | 0 | 0 | 0 | 0 | 0 | 0 | 0 | 0 | 0 | 0 | 0 | 0 | 0 | 0 | 0 | 0 | 0 | 0 | 0 | 0 | 0 | 0 | 0 | 0 | 0 | 0 | 0.25018 | 0 | 0.051 | 0 | 0
1.1.1.1 | ЛЭП 0,4 кВ для электроснабжения жилого дома в садовом массиве "АТХ", ул. Сибирская, уч. 237 в г. Нягань | N_ТПНг-0719 | 0.46813 | 0 | 0.46813 | 0 | 0.071 | 0 | 0 | 0 | 0 | 0 | 0 | 0 | 0 | 0 | 0 | 0 | 0 | 0 | 0 | 0 | 0 | 0 | 0 | 0 | 0 | 0 | 0 | 0 | 0 | 0 | 0 | 0 | 0.46813 | 0 | 0.071 | 0 | 0
1.1.1.1 | ЛЭП 0,4 кВ для электроснабжения жилого дома по ул. Ермака, д. 8А в г. Нягань | N_ТПНг-0720 | 0.18653 | 0 | 0.12497 | 0 | 0.018 | 0 | 0 | 0 | 0 | 0 | 0 | 0 | 0 | 0 | 0 | 0 | 0 | 0 | 0 | 0 | 0 | 0 | 0 | 0 | 0 | 0 | 0 | 0 | 0 | 0 | 0 | 0 | 0.12497 | 0 | 0.018 | 0 | 0
1.1.1.1 | ЛЭП 0,4 кВ для электроснабжения жилого дома по ул. Мостовая в г. Когалым | N_ТПКг-0708 | 0.20436 | 0 | 0.20436 | 0 | 0.07 | 0 | 0 | 0 | 0 | 0 | 0 | 0 | 0 | 0 | 0 | 0 | 0 | 0 | 0 | 0 | 0 | 0 | 0 | 0 | 0 | 0 | 0 | 0 | 0 | 0 | 0 | 0 | 0.20436 | 0 | 0.07 | 0 | 0
1.1.1.1 | ЛЭП 0,4 кВ для электроснабжения жилого дома по ул. Новая, д. 47 А в д. Ушья Кондинского района | N_ТПКн-0704 | 0.42417 | 0 | 0.38815 | 0 | 0.065 | 0 | 0 | 0 | 0 | 0 | 0 | 0 | 0 | 0 | 0 | 0 | 0 | 0 | 0 | 0 | 0 | 0 | 0 | 0 | 0 | 0 | 0 | 0 | 0 | 0 | 0 | 0 | 0.38815 | 0 | 0.065 | 0 | 0
1.1.1.1 | ЛЭП 0,4 кВ для электроснабжения жилого дома по ул. Рижская, 18А в г. Когалыме | N_ТПКг-0703 | 0.18746 | 0 | 0.18746 | 0 | 0.05 | 0 | 0 | 0 | 0 | 0 | 0 | 0 | 0 | 0 | 0 | 0 | 0 | 0 | 0 | 0 | 0 | 0 | 0 | 0 | 0 | 0 | 0 | 0 | 0 | 0 | 0 | 0 | 0.18746 | 0 | 0.05 | 0 | 0
1.1.1.1 | ЛЭП 0,4 кВ для электроснабжения жилых домов по ул. Дзержинского в г. Югорск. | N_ТПЮг-0722 | 0.3067 | 0 | 0.30213 | 0 | 0.12 | 0 | 0 | 0 | 0 | 0 | 0 | 0 | 0 | 0 | 0 | 0 | 0 | 0 | 0 | 0 | 0 | 0 | 0 | 0 | 0 | 0 | 0 | 0 | 0 | 0 | 0 | 0 | 0.30213 | 0 | 0.12 | 0 | 0
1.1.1.1 | ЛЭП 0,4 кВ для электроснабжения жилых домов по ул. Заречная в г. Советский | N_ТПСв-0698 | 0.58847 | 0 | 0.58847 | 0 | 0.11 | 0 | 0 | 0 | 0 | 0 | 0 | 0 | 0 | 0 | 0 | 0 | 0 | 0 | 0 | 0 | 0 | 0 | 0 | 0 | 0 | 0 | 0 | 0 | 0 | 0 | 0 | 0 | 0.58847 | 0 | 0.11 | 0 | 0
1.1.1.1 | ЛЭП 0,4 кВ для электроснабжения личного подсобного хозяйства в СОК "Энергия", проезд 15 уч. 300 в г. Нягань | N_ТПНг-0713 | 0.6345 | 0 | 0.6345 | 0 | 0.216 | 0 | 0 | 0 | 0 | 0 | 0 | 0 | 0 | 0 | 0 | 0 | 0 | 0 | 0 | 0 | 0 | 0 | 0 | 0 | 0 | 0 | 0 | 0 | 0 | 0 | 0 | 0 | 0.6345 | 0 | 0.216 | 0 | 0
1.1.1.1 | ЛЭП 0,4 кВ для электроснабжения магазина по ул. Ленина в пгт. Междуреченский Кондинского района. | N_ТПКн-0702 | 0.20811 | 0 | 0.20811 | 0 | 0.09 | 0 | 0 | 0 | 0 | 0 | 0 | 0 | 0 | 0 | 0 | 0 | 0 | 0 | 0 | 0 | 0 | 0 | 0 | 0 | 0 | 0 | 0 | 0 | 0 | 0 | 0 | 0 | 0.20811 | 0 | 0.09 | 0 | 0
1.1.1.1 | ЛЭП 0,4 кВ для электроснабжения пилорамы по ул. Нефтепроводная, 2Д в пгт. Междуреченский Кондинского района | N_ТПКн-0717 | 0.29217 | 0 | 0.29217 | 0 | 0.1 | 0 | 0 | 0 | 0 | 0 | 0 | 0 | 0 | 0 | 0 | 0 | 0 | 0 | 0 | 0 | 0 | 0 | 0 | 0 | 0 | 0 | 0 | 0 | 0 | 0 | 0 | 0 | 0.29217 | 0 | 0.1 | 0 | 0
1.1.1.1 | ЛЭП 0,4 кВ для электроснабжения станции связи "Белоярский 74" в г. Белоярский | N_ТПБл-0724 | 0.89456 | 0 | 0.89456 | 0 | 0.33 | 0 | 0 | 0 | 0 | 0 | 0 | 0 | 0 | 0 | 0 | 0 | 0 | 0 | 0 | 0 | 0 | 0 | 0 | 0 | 0 | 0 | 0 | 0 | 0 | 0 | 0 | 0 | 0.89456 | 0 | 0.33 | 0 | 0
1.1.1.1 | ЛЭП 0,4 кВ для электроснабжения станции связи "Коммунистический 74" в пгт. Коммунистический Советского района | N_ТПСв-0714 | 0.72001 | 0 | 0.72001 | 0 | 0.27 | 0 | 0 | 0 | 0 | 0 | 0 | 0 | 0 | 0 | 0 | 0 | 0 | 0 | 0 | 0 | 0 | 0 | 0 | 0 | 0 | 0 | 0 | 0 | 0 | 0 | 0 | 0 | 0.72001 | 0 | 0.27 | 0 | 0
1.1.1.1 | ЛЭП 0,4 кВ для электроснабжения ягодного питомника по ул. Южная в г. Когалым | N_ТПКг-0707 | 1.3402 | 0 | 1.3402 | 0 | 0.53 | 0 | 0 | 0 | 0 | 0 | 0 | 0 | 0 | 0 | 0 | 0 | 0 | 0 | 0 | 0 | 0 | 0 | 0 | 0 | 0 | 0 | 0 | 0 | 0 | 0 | 0 | 0 | 1.3402 | 0 | 0.53 | 0 | 0
1.1.1.1 | ЛЭП 0,4 кВт для электроснабжения станции связи по ул. Центральная,1 в г. Когалым | N_ТПКг-0705 | 4.7352 | 0 | 4.7352 | 0 | 0.864 | 0 | 0 | 0 | 0 | 0 | 0 | 0 | 0 | 0 | 0 | 0 | 0 | 0 | 0 | 0 | 0 | 0 | 0 | 0 | 0 | 0 | 0 | 0 | 0 | 0 | 0 | 0 | 4.7352 | 0 | 0.864 | 0 | 0
1.1.1.1 | ЛЭП-0,4 кВ для электроснабжения дачного дома по ул. Цветочная, 10 в г.Югорск | N_ТПЮг-0730 | 0.42651 | 0 | 0.42651 | 0 | 0.15 | 0 | 0 | 0 | 0 | 0 | 0 | 0 | 0 | 0 | 0 | 0 | 0 | 0 | 0 | 0 | 0 | 0 | 0 | 0 | 0 | 0 | 0 | 0 | 0 | 0 | 0 | 0 | 0.42651 | 0 | 0.15 | 0 | 0
1.1.1.1 | ЛЭП-0,4 кВ для электроснабжения жилого дома по ул. Окружная, 4 в г. Советский | N_ТПСв-0729 | 0.08613 | 0 | 0.08613 | 0 | 0.02 | 0 | 0 | 0 | 0 | 0 | 0 | 0 | 0 | 0 | 0 | 0 | 0 | 0 | 0 | 0 | 0 | 0 | 0 | 0 | 0 | 0 | 0 | 0 | 0 | 0 | 0 | 0 | 0.08613 | 0 | 0.02 | 0 | 0
1.1.1.1 | ЛЭП-0,4 кВ для электроснабжения жилого дома по ул. Энергетиков, 2в в пгт. Междуреченский Кондинского района | N_ТПКн-0732 | 0.34924 | 0 | 0.31825 | 0 | 0.045 | 0 | 0 | 0 | 0 | 0 | 0 | 0 | 0 | 0 | 0 | 0 | 0 | 0 | 0 | 0 | 0 | 0 | 0 | 0 | 0 | 0 | 0 | 0 | 0 | 0 | 0 | 0 | 0.31825 | 0 | 0.045 | 0 | 0
1.1.1.1 | ЛЭП-0,4 кВ для электроснабжения теплого бокса по ул. Пионерная, д. 3 в г. Когалым | N_ТПКг-0728 | 0.60068 | 0 | 0.60068 | 0 | 0.25 | 0 | 0 | 0 | 0 | 0 | 0 | 0 | 0 | 0 | 0 | 0 | 0 | 0 | 0 | 0 | 0 | 0 | 0 | 0 | 0 | 0 | 0 | 0 | 0 | 0 | 0 | 0 | 0.60068 | 0 | 0.25 | 0 | 0
1.1.1.1 | Строительство ВЛИ 0,4 кВ ориентировочной протяженностью 0,06 км для электроснабжения жилого дома по ул. Кедровая, 33 в пгт. Междуреченский Кондинского | N_ТПКн-0743 | 0.16941 | 0 | 0.16941 | 0 | 0.067 | 0 | 0 | 0 | 0 | 0 | 0 | 0 | 0 | 0 | 0 | 0 | 0 | 0 | 0 | 0 | 0 | 0 | 0 | 0 | 0 | 0 | 0 | 0 | 0 | 0 | 0 | 0 | 0.16941 | 0 | 0.067 | 0 | 0
1.1.1.1 | Строительство ВЛИ 0,4 кВ ориентировочной протяженностью 0,08 км для электроснабжения жилого дома по ул. Брусничная, проезд 11 уч. 105 А в г. Нягань | N_ТПНг-0744 | 0.33465 | 0 | 0.33465 | 0 | 0.087 | 0 | 0 | 0 | 0 | 0 | 0 | 0 | 0 | 0 | 0 | 0 | 0 | 0 | 0 | 0 | 0 | 0 | 0 | 0 | 0 | 0 | 0 | 0 | 0 | 0 | 0 | 0 | 0.33465 | 0 | 0.087 | 0 | 0
1.1.1.1 | Строительство ВЛИ 0,4 кВ ориентировочной протяженностью 0,115 км для электроснабжения садового дома по ул Брусничная проезд 11 уч. 115 в г. Нягань | N_ТПНг-0747 | 0.34284 | 0 | 0.34284 | 0 | 0.115 | 0 | 0 | 0 | 0 | 0 | 0 | 0 | 0 | 0 | 0 | 0 | 0 | 0 | 0 | 0 | 0 | 0 | 0 | 0 | 0 | 0 | 0 | 0 | 0 | 0 | 0 | 0 | 0.34284 | 0 | 0.115 | 0 | 0
1.1.1.1 | Строительство ВЛИ 0,4 кВ ориентировочной протяженностью 0,140 км для электроснабжения блокированной жилой застройки по ул. Радужная, д. 29А в пгт. Междуреченский Кондинского района | N_ТПКн-0748 | 0.39025 | 0 | 0.39025 | 0 | 0.14 | 0 | 0 | 0 | 0 | 0 | 0 | 0 | 0 | 0 | 0 | 0 | 0 | 0 | 0 | 0 | 0 | 0 | 0 | 0 | 0 | 0 | 0 | 0 | 0 | 0 | 0 | 0 | 0.39025 | 0 | 0.14 | 0 | 0
1.1.1.1 | Строительство ВЛИ-0,4 кВ ориентировочной протяженность. 0,150 км для электроснабжения гаража по ул. Чернышова, д.4, корп. 9, бокс 18 в г. Нягань | N_ТПНг-0750 | 1.4832 | 0 | 1.4832 | 0 | 0.15 | 0 | 0 | 0 | 0 | 0 | 0 | 0 | 0 | 0 | 0 | 0 | 0 | 0 | 0 | 0 | 0 | 0 | 0 | 0 | 0 | 0 | 0 | 0 | 0 | 0 | 0 | 0 | 1.4832 | 0 | 0.15 | 0 | 0
1.1.1.1 | Строительство ВЛИ-0,4 кВ ориентировочной протяженностью 0,068 км для электроснабжения жилого дома по ул. Владимира Маяковского, д. 28 в г. Советский | N_ТПСв-0749 | 0.20627 | 0 | 0.20627 | 0 | 0.068 | 0 | 0 | 0 | 0 | 0 | 0 | 0 | 0 | 0 | 0 | 0 | 0 | 0 | 0 | 0 | 0 | 0 | 0 | 0 | 0 | 0 | 0 | 0 | 0 | 0 | 0 | 0 | 0.20627 | 0 | 0.068 | 0 | 0
1.1.1.1 | Строительство КТП 6/0,4 кВ мощностью 0,160 МВА, ЛЭП 6 кВ, 0,4 кВ ориентировочной протяженнностью 0,650 км для электроснабжения жилого дома по пер. Талинский, 2, д. Ягурьях, Ханты-Мансийского р-на. | N_ТПХмр-0769 | 4.3172 | 0 | 4.3172 | 0.16 | 0.65 | 0 | 0 | 0 | 0 | 0 | 0 | 0 | 0 | 0 | 0 | 0 | 0 | 0 | 0 | 0 | 0 | 0 | 0 | 0 | 0 | 0 | 0 | 0 | 0 | 0 | 0 | 0 | 4.3172 | 0.16 | 0.65 | 0 | 0
1.1.1.1 | Строительство ЛЭП 0,4 кВ ориентировочной протяженность 0,250 км для электроснабжения жилого дома по ул. Самоцветная д.16 в г. Югорск | N_ТПЮг-0810 | 0.83018 | 0 | 0.83018 | 0 | 0.138 | 0 | 0 | 0 | 0 | 0 | 0 | 0 | 0 | 0 | 0 | 0 | 0 | 0 | 0 | 0 | 0 | 0 | 0 | 0 | 0 | 0 | 0 | 0 | 0 | 0 | 0 | 0 | 0.83018 | 0 | 0.138 | 0 | 0
1.1.1.1 | Строительство ЛЭП 0,4 кВ ориентировочной протяженностью 0,03 км для электроснабжения жилого дома по пр-кт Нефтяников, 8/8 в г. Нягань | N_ТПНг-0805 | 0.12195 | 0 | 0.12195 | 0 | 0.03 | 0 | 0 | 0 | 0 | 0 | 0 | 0 | 0 | 0 | 0 | 0 | 0 | 0 | 0 | 0 | 0 | 0 | 0 | 0 | 0 | 0 | 0 | 0 | 0 | 0 | 0 | 0 | 0.12195 | 0 | 0.03 | 0 | 0
1.1.1.1 | Строительство ЛЭП 0,4 кВ ориентировочной протяженностью 0,035 км для электроснабжения индивидуального жилого дома по ул. Центральная, 57, пгт. Междуреченский, Кондинского р-на | N_ТПКн-0804 | 0.12173 | 0 | 0.12173 | 0 | 0.035 | 0 | 0 | 0 | 0 | 0 | 0 | 0 | 0 | 0 | 0 | 0 | 0 | 0 | 0 | 0 | 0 | 0 | 0 | 0 | 0 | 0 | 0 | 0 | 0 | 0 | 0 | 0 | 0.12173 | 0 | 0.035 | 0 | 0
1.1.1.1 | Строительство ЛЭП 0,4 кВ ориентировочной протяженностью 0,047 км для электроснабжения блокированной жилой застройки в районе ул. Хвойная-Добровольцев-Трассовиков (мкр. Звездный), в г.Советский ЗУ №86:09:0101005:2891 | N_ТПСв-0802 | 0.16742 | 0 | 0.16742 | 0 | 0.047 | 0 | 0 | 0 | 0 | 0 | 0 | 0 | 0 | 0 | 0 | 0 | 0 | 0 | 0 | 0 | 0 | 0 | 0 | 0 | 0 | 0 | 0 | 0 | 0 | 0 | 0 | 0 | 0.16742 | 0 | 0.047 | 0 | 0
1.1.1.1 | Строительство ЛЭП 0,4 кВ ориентировочной протяженностью 0,059 км для электроснабжения жилого дома в СОНТ "Садовод-1" уч. № 171 в г. Когалым | N_ТПКг-0726 | 0.18398 | 0 | 0.18398 | 0 | 0.059 | 0 | 0 | 0 | 0 | 0 | 0 | 0 | 0 | 0 | 0 | 0 | 0 | 0 | 0 | 0 | 0 | 0 | 0 | 0 | 0 | 0 | 0 | 0 | 0 | 0 | 0 | 0 | 0.18398 | 0 | 0.059 | 0 | 0
1.1.1.1 | Строительство ЛЭП 0,4 кВ ориентировочной протяженностью 0,065 км. для электроснабжения жилого дома на ЗУ № 86:22:0003002:3496 в г. Югорск | N_ТПЮг-0754 | 0.16254 | 0 | 0.16254 | 0 | 0.068 | 0 | 0 | 0 | 0 | 0 | 0 | 0 | 0 | 0 | 0 | 0 | 0 | 0 | 0 | 0 | 0 | 0 | 0 | 0 | 0 | 0 | 0 | 0 | 0 | 0 | 0 | 0 | 0.16254 | 0 | 0.068 | 0 | 0
1.1.1.1 | Строительство ЛЭП 0,4 кВ ориентировочной протяженностью 0,074 км для электроснабжения СШ "Патриот" по адресу пер.Парковый 7В в г.Нягань | N_ТПНг-0763 | 0.19983 | 0 | 0.19983 | 0 | 0.074 | 0 | 0 | 0 | 0 | 0 | 0 | 0 | 0 | 0 | 0 | 0 | 0 | 0 | 0 | 0 | 0 | 0 | 0 | 0 | 0 | 0 | 0 | 0 | 0 | 0 | 0 | 0 | 0.19983 | 0 | 0.074 | 0 | 0
1.1.1.1 | Строительство ЛЭП 0,4 кВ ориентировочной протяженностью 0,075 км для электроснабжения жилого дома по ул. Современников, 9 в г. Нягань | N_ТПНг-0745 | 0.23015 | 0 | 0.23015 | 0 | 0.075 | 0 | 0 | 0 | 0 | 0 | 0 | 0 | 0 | 0 | 0 | 0 | 0 | 0 | 0 | 0 | 0 | 0 | 0 | 0 | 0 | 0 | 0 | 0 | 0 | 0 | 0 | 0 | 0.23015 | 0 | 0.075 | 0 | 0
1.1.1.1 | Строительство ЛЭП 0,4 кВ ориентировочной протяженностью 0,076 км. для электроснабжения жилого дома по ул. Александра Кабанова, 9, в г.Нягань | N_ТПНг-0764 | 0.25356 | 0 | 0.25356 | 0 | 0.076 | 0 | 0 | 0 | 0 | 0 | 0 | 0 | 0 | 0 | 0 | 0 | 0 | 0 | 0 | 0 | 0 | 0 | 0 | 0 | 0 | 0 | 0 | 0 | 0 | 0 | 0 | 0 | 0.25356 | 0 | 0.076 | 0 | 0
1.1.1.1 | Строительство ЛЭП 0,4 кВ ориентировочной протяженностью 0,09 км для электроснабжения жилого дома по ул. Сибирская, 122А/1, пгт. Междуреченский, Кондинского района | N_ТПКн-0759 | 0.30817 | 0 | 0.30817 | 0 | 0.09 | 0 | 0 | 0 | 0 | 0 | 0 | 0 | 0 | 0 | 0 | 0 | 0 | 0 | 0 | 0 | 0 | 0 | 0 | 0 | 0 | 0 | 0 | 0 | 0 | 0 | 0 | 0 | 0.30817 | 0 | 0.09 | 0 | 0
1.1.1.1 | Строительство ЛЭП 0,4 кВ ориентировочной протяженностью 0,105 км. для электроснабжения жилого дома по ул. Брусничная, проезд 4, участок 47 в г.Нягань | N_ТПНг-0765 | 0.33699 | 0 | 0.33699 | 0 | 0.105 | 0 | 0 | 0 | 0 | 0 | 0 | 0 | 0 | 0 | 0 | 0 | 0 | 0 | 0 | 0 | 0 | 0 | 0 | 0 | 0 | 0 | 0 | 0 | 0 | 0 | 0 | 0 | 0.33699 | 0 | 0.105 | 0 | 0
1.1.1.1 | Строительство ЛЭП 0,4 кВ ориентировочной протяженностью 0,11 км для электроснабжения жилого дома по улице 30 лет Победы, 35 в г. Нягань | N_ТПНг-0757 | 0.29565 | 0 | 0.20065 | 0 | 0 | 0 | 0 | 0 | 0 | 0 | 0 | 0 | 0 | 0 | 0 | 0 | 0 | 0 | 0 | 0 | 0 | 0 | 0 | 0 | 0 | 0 | 0 | 0 | 0 | 0 | 0 | 0 | 0.20065 | 0 | 0 | 0 | 0
1.1.1.1 | Строительство ЛЭП 0,4 кВ ориентировочной протяженностью 0,120 км для электроснабжения жилого дома по ул. Титова, 14 в г. Югорск | N_ТПЮг-0772 | 0.38552 | 0 | 0.38552 | 0 | 0.12 | 0 | 0 | 0 | 0 | 0 | 0 | 0 | 0 | 0 | 0 | 0 | 0 | 0 | 0 | 0 | 0 | 0 | 0 | 0 | 0 | 0 | 0 | 0 | 0 | 0 | 0 | 0 | 0.38552 | 0 | 0.12 | 0 | 0
1.1.1.1 | Строительство ЛЭП 0,4 кВ ориентировочной протяженностью 0,138 км для электроснабжения пространства отдыха "ЛАФА" в районе ул. Южная, кадастровый квартал 86:13:0401011 в г.Нягань | N_ТПНг-0806 | 0.45675 | 0 | 0.45675 | 0 | 0.138 | 0 | 0 | 0 | 0 | 0 | 0 | 0 | 0 | 0 | 0 | 0 | 0 | 0 | 0 | 0 | 0 | 0 | 0 | 0 | 0 | 0 | 0 | 0 | 0 | 0 | 0 | 0 | 0.45675 | 0 | 0.138 | 0 | 0
1.1.1.1 | Строительство ЛЭП 0,4 кВ ориентировочной протяженностью 0,157 км для электроснабжения жилого дома по ул. Брусничная, 119 в г. Нягань | N_ТПНг-0752 | 0.45167 | 0 | 0.45167 | 0 | 0.157 | 0 | 0 | 0 | 0 | 0 | 0 | 0 | 0 | 0 | 0 | 0 | 0 | 0 | 0 | 0 | 0 | 0 | 0 | 0 | 0 | 0 | 0 | 0 | 0 | 0 | 0 | 0 | 0.45167 | 0 | 0.157 | 0 | 0
1.1.1.1 | Строительство ЛЭП 0,4 кВ ориентировочной протяженностью 0,190 км. для электроснабжения дачного дома по ул. Новая д. 1 в д. Ямки Кондинского р-на | N_ТПКн-0770 | 0.59658 | 0 | 0.59658 | 0 | 0.19 | 0 | 0 | 0 | 0 | 0 | 0 | 0 | 0 | 0 | 0 | 0 | 0 | 0 | 0 | 0 | 0 | 0 | 0 | 0 | 0 | 0 | 0 | 0 | 0 | 0 | 0 | 0 | 0.59658 | 0 | 0.19 | 0 | 0
1.1.1.1 | Строительство ЛЭП 0,4 кВ ориентировочной протяженностью 0,22 км для электроснабжения Заправки транспортных средств ул. Кольцевая, уч. 1Б, Кад. № 86:22:0002001:1399 в г. Югорск | N_ТПЮг-0807 | 0.6828 | 0 | 0.6828 | 0 | 0.138 | 0 | 0 | 0 | 0 | 0 | 0 | 0 | 0 | 0 | 0 | 0 | 0 | 0 | 0 | 0 | 0 | 0 | 0 | 0 | 0 | 0 | 0 | 0 | 0 | 0 | 0 | 0 | 0.6828 | 0 | 0.138 | 0 | 0
1.1.1.1 | Строительство ЛЭП 0,4 кВ ориентировочной протяженностью 0,28 км. для электроснабжения жилых домов по ул. Ермака д.45, д.52 в г. Нягань | N_ТПНг-0755 | 0.88559 | 0 | 0.88559 | 0 | 0.28 | 0 | 0 | 0 | 0 | 0 | 0 | 0 | 0 | 0 | 0 | 0 | 0 | 0 | 0 | 0 | 0 | 0 | 0 | 0 | 0 | 0 | 0 | 0 | 0 | 0 | 0 | 0 | 0.88559 | 0 | 0.28 | 0 | 0
1.1.1.1 | Строительство ЛЭП 0,4 кВ ориентировочной протяженностью 0,296 км для электроснабжения индивидуального жилого дома в СОК «Энергия», проезд 4, участок 110 А в г. Нягань | N_ТПНг-0774 | 0.93475 | 0 | 0.93475 | 0 | 0.294 | 0 | 0 | 0 | 0 | 0 | 0 | 0 | 0 | 0 | 0 | 0 | 0 | 0 | 0 | 0 | 0 | 0 | 0 | 0 | 0 | 0 | 0 | 0 | 0 | 0 | 0 | 0 | 0.93475 | 0 | 0.294 | 0 | 0
1.1.1.1 | Строительство ЛЭП 0,4 кВ ориентировочной протяженностью 0,355 км. для электроснабжения овощехранилища в районе п. Дальний и урочища Совлинский, Кондинского р-на, номер ЗУ 86:01:1302001:511 | N_ТПКн-0809 | 1.1558 | 0 | 1.1558 | 0 | 0.138 | 0 | 0 | 0 | 0 | 0 | 0 | 0 | 0 | 0 | 0 | 0 | 0 | 0 | 0 | 0 | 0 | 0 | 0 | 0 | 0 | 0 | 0 | 0 | 0 | 0 | 0 | 0 | 1.1558 | 0 | 0.138 | 0 | 0
1.1.1.1 | Строительство ЛЭП 0,4 кВ ориентировочной протяженностью 0,420 км для электроснабжения блокированного жилого дома по ул. Мира, д. 85/6 в с.Нялинское Ханты-Мансийского р-на | N_ТПХмр-0773 | 0.35104 | 0 | 0.35104 | 0 | 0.03 | 0 | 0 | 0 | 0 | 0 | 0 | 0 | 0 | 0 | 0 | 0 | 0 | 0 | 0 | 0 | 0 | 0 | 0 | 0 | 0 | 0 | 0 | 0 | 0 | 0 | 0 | 0 | 0.35104 | 0 | 0.03 | 0 | 0
1.1.1.1 | Строительство ЛЭП 0,4 кВ ориентировочной протяженностью по трассе 0,09 км для электроснабжения жилого дома по ул. Дачная в г. Югорск | N_ТПЮг-0742 | 0.27254 | 0 | 0.27254 | 0 | 0.09 | 0 | 0 | 0 | 0 | 0 | 0 | 0 | 0 | 0 | 0 | 0 | 0 | 0 | 0 | 0 | 0 | 0 | 0 | 0 | 0 | 0 | 0 | 0 | 0 | 0 | 0 | 0 | 0.27254 | 0 | 0.09 | 0 | 0
1.1.1.1 | Строительство ЛЭП 10 кВ ориентировочной протяженностью 0,05 км для электроснабжения АЗС по ул. Комарова, 61 в п. Сибирский Ханты-Мансийского района | N_ТПХМр-0761 | 0.35196 | 0 | 0.35196 | 0 | 0.05 | 0 | 0 | 0 | 0 | 0 | 0 | 0 | 0 | 0 | 0 | 0 | 0 | 0 | 0 | 0 | 0 | 0 | 0 | 0 | 0 | 0 | 0 | 0 | 0 | 0 | 0 | 0 | 0.35196 | 0 | 0.05 | 0 | 0
1.1.1.1 | ТП 10/0,4 кВ для электроснабжения жилого дома по ул. Новоселов, 9 в г. Нягань | N_ТПНг-0736 | 1.399 | 0 | 1.399 | 0.063 | 0.14 | 0 | 0 | 0 | 0 | 0 | 0 | 0 | 0 | 0 | 0 | 0 | 0 | 0 | 0 | 0 | 0 | 0 | 0 | 0 | 0 | 0 | 0 | 0 | 0 | 0 | 0 | 0 | 1.399 | 0.063 | 0.14 | 0 | 0
1.1.1.1 | ТП 10/0,4 кВ, ЛЭП 10 кВ для электроснабжения станции связи "Югорск" по ул. Промышленная в г. Югорск. | N_ТПЮг-0735 | 5.5623 | 0 | 5.5623 | 0.025 | 0.98 | 0 | 0 | 0 | 0 | 0 | 0 | 0 | 0 | 0 | 0 | 0 | 0 | 0 | 0 | 0 | 0 | 0 | 0 | 0 | 0 | 0 | 0 | 0 | 0 | 0 | 0 | 0 | 5.5623 | 0.025 | 0.98 | 0 | 0
1.1.1.1 | ТП 10/0,4 кВ, ЛЭП 10-0,4 кВ для электроснабжения гаража по ул. Ленинградская, 3/205 в г. Нягань | N_ТПНг-0725 | 6.0747 | 0 | 6.0747 | 0.1 | 0.19 | 0 | 0 | 0 | 0 | 0 | 0 | 0 | 0 | 0 | 0 | 0 | 0 | 0 | 0 | 0 | 0 | 0 | 0 | 0 | 0 | 0 | 0 | 0 | 0 | 0 | 0 | 0 | 6.0747 | 0.1 | 0.19 | 0 | 0
1.1.1.1 | ТП 10/0,4 кВ, ЛЭП 10-0,4 кВ для электроснабжения жилого строения в СОК "Энергия", проезд 4 уч. 190 в г. Нягань. | N_ТПНг-0721 | 1.2918 | 0 | 1.2918 | 0.1 | 0.04 | 0 | 0 | 0 | 0 | 0 | 0 | 0 | 0 | 0 | 0 | 0 | 0 | 0 | 0 | 0 | 0 | 0 | 0 | 0 | 0 | 0 | 0 | 0 | 0 | 0 | 0 | 0 | 1.2918 | 0.1 | 0.04 | 0 | 0
1.1.1.2 | Технологическое присоединение энергопринимающих устройств потребителей максимальной мощностью до 150 кВт включительно, всего | Г | 107.7252 | 0 | 28.1902 | 1.2 | 4.578 | 0 | 0 | 0 | 45.3779 | 1.85 | 4.673 | 0 | 0 | 0 | 5.3194 | 0.26 | 0.81 | 0 | 0 | 0 | 0 | 0 | 0 | 0 | 0 | 0 | 0 | 0 | 0 | 0 | 0 | 0 | 78.8876 | 3.31 | 10.061 | 0 | 0
1.1.1.2 | КТП 10/0,4 кВ, ЛЭП 10-0,4 кВ для электроснабжения многоквартирного жилого дома по ул. Уральская, д. 87 в г. Нягань | M_ТПНг-0552 | 4.5934 | 0 | 0 | 0 | 0 | 0 | 0 | 0 | 4.5934 | 0.32 | 0.36 | 0 | 0 | 0 | 0 | 0 | 0 | 0 | 0 | 0 | 0 | 0 | 0 | 0 | 0 | 0 | 0 | 0 | 0 | 0 | 0 | 0 | 4.5934 | 0.32 | 0.36 | 0 | 0
1.1.1.2 | КТП 10/0,4 кВ, ЛЭП 10-0,4 кВ для электроснабжения многоквартирных жилых домов по ул. Трассовиков в г.п. Советский Советского района | K_ТПСв-0389 | 17.2986 | 0 | 0 | 0 | 0 | 0 | 0 | 0 | 0 | 0 | 0 | 0 | 0 | 0 | 0 | 0 | 0 | 0 | 0 | 0 | 0 | 0 | 0 | 0 | 0 | 0 | 0 | 0 | 0 | 0 | 0 | 0 | 0 | 0 | 0 | 0 | 0
1.1.1.2 | КТП 6/0,4 кВ, ЛЭП 6 кВ для электроснабжения многоквартирных жилых домов по ул. Молодежная в пгт. Березово Березовского района | K_ТПБр-0374 | 4.1735 | 0 | 4.1735 | 0.63 | 0.369 | 0 | 0 | 0 | 0 | 0 | 0 | 0 | 0 | 0 | 0 | 0 | 0 | 0 | 0 | 0 | 0 | 0 | 0 | 0 | 0 | 0 | 0 | 0 | 0 | 0 | 0 | 0 | 4.1735 | 0.63 | 0.369 | 0 | 0
1.1.1.2 | ЛЭП 0,4 кВ для электроснабжения жилого дома по ул. Сибирская, д. 47 в пгт. Междуреченский Кондинского района. | M_ТПКн-0582 | 0.34414 | 0 | 0 | 0 | 0 | 0 | 0 | 0 | 0.34414 | 0 | 0.176 | 0 | 0 | 0 | 0 | 0 | 0 | 0 | 0 | 0 | 0 | 0 | 0 | 0 | 0 | 0 | 0 | 0 | 0 | 0 | 0 | 0 | 0.34414 | 0 | 0.176 | 0 | 0
1.1.1.2 | ЛЭП 0,4 кВ для электроснабжения КОС в д. Алтай Кондинского района | L_ТПКн-0490 | 3.965 | 0 | 0 | 0 | 0 | 0 | 0 | 0 | 3.965 | 0 | 0.669 | 0 | 0 | 0 | 0 | 0 | 0 | 0 | 0 | 0 | 0 | 0 | 0 | 0 | 0 | 0 | 0 | 0 | 0 | 0 | 0 | 0 | 3.965 | 0 | 0.669 | 0 | 0
1.1.1.2 | ЛЭП 0,4 кВ для электроснабжения котельной по ул. Заводская, д. 12 в пгт. Пионерский Советского района. | M_ТПСв-0686 | 0.75979 | 0 | 0.75979 | 0 | 0.093 | 0 | 0 | 0 |  | 0 | 0 | 0 | 0 | 0 | 0 | 0 | 0 | 0 | 0 | 0 | 0 | 0 | 0 | 0 | 0 | 0 | 0 | 0 | 0 | 0 | 0 | 0 | 0.75979 | 0 | 0.093 | 0 | 0
1.1.1.2 | ЛЭП 0,4 кВ для электроснабжения КПП в с. Болчары Кондинского района. | M_ТПКн-0654 | 3.0447 | 0 | 0 | 0 | 0 | 0 | 0 | 0 | 3.0447 | 0 | 0.412 | 0 | 0 | 0 | 0 | 0 | 0 | 0 | 0 | 0 | 0 | 0 | 0 | 0 | 0 | 0 | 0 | 0 | 0 | 0 | 0 | 0 | 3.0447 | 0 | 0.412 | 0 | 0
1.1.1.2 | ЛЭП 0,4 кВ для электроснабжения многоквартирного жилого дома по ул. Гагарина в г. Советский. | M_ТПСв-0693 | 2.1358 | 0 | 2.1358 | 0 | 0.39 | 0 | 0 | 0 | 0 | 0 | 0 | 0 | 0 | 0 | 0 | 0 | 0 | 0 | 0 | 0 | 0 | 0 | 0 | 0 | 0 | 0 | 0 | 0 | 0 | 0 | 0 | 0 | 2.1358 | 0 | 0.39 | 0 | 0
1.1.1.2 | ЛЭП 0,4 кВ для электроснабжения многоквартирного жилого дома по ул. Молодежная, 8 в с. Теги Березовского района | M_ТПБр-0557 | 0.59555 | 0 | 0 | 0 | 0 | 0 | 0 | 0 | 0 | 0 | 0 | 0 | 0 | 0 | 0 | 0 | 0 | 0 | 0 | 0 | 0 | 0 | 0 | 0 | 0 | 0 | 0 | 0 | 0 | 0 | 0 | 0 | 0 | 0 | 0 | 0 | 0
1.1.1.2 | ЛЭП 0,4 кВ для электроснабжения объектов по ул Чернышова в г. Нягань. | M_ТПНг-0679 | 2.1588 | 0 | 2.1588 | 0 | 0.354 | 0 | 0 | 0 | 0 | 0 | 0 | 0 | 0 | 0 | 0 | 0 | 0 | 0 | 0 | 0 | 0 | 0 | 0 | 0 | 0 | 0 | 0 | 0 | 0 | 0 | 0 | 0 | 2.1588 | 0 | 0.354 | 0 | 0
1.1.1.2 | ЛЭП 10-0,4 кВ для электроснабжения многоквартирного жилого дома по ул. Речная, 71А в г. Нягань | L_ТПНг-0424 | 4.6249 | 0 | 0 | 0 | 0 | 0 | 0 | 0 | 4.6249 | 0 | 0.987 | 0 | 0 | 0 | 0 | 0 | 0 | 0 | 0 | 0 | 0 | 0 | 0 | 0 | 0 | 0 | 0 | 0 | 0 | 0 | 0 | 0 | 4.6249 | 0 | 0.987 | 0 | 0
1.1.1.2 | ЛЭП-0,4 кВ для электроснабжения многоквартирного жилого дома по ул. Менделеева, уч. 33а, в г. Югорск | L_ТПЮг-0446 | 0.69225 | 0 | 0.69225 | 0 | 0.299 | 0 | 0 | 0 | 0 | 0 | 0 | 0 | 0 | 0 | 0 | 0 | 0 | 0 | 0 | 0 | 0 | 0 | 0 | 0 | 0 | 0 | 0 | 0 | 0 | 0 | 0 | 0 | 0.69225 | 0 | 0.299 | 0 | 0
1.1.1.2 | ЛЭП-0,4 кВ для электроснабжения многоквартирного жилого дома по ул. Титова, 30, в г. Югорск | L_ТПЮг-0452 | 0.633 | 0 | 0 | 0 | 0 | 0 | 0 | 0 | 0.633 | 0 | 0.18 | 0 | 0 | 0 | 0 | 0 | 0 | 0 | 0 | 0 | 0 | 0 | 0 | 0 | 0 | 0 | 0 | 0 | 0 | 0 | 0 | 0 | 0.633 | 0 | 0.18 | 0 | 0
1.1.1.2 | Строительство ЛЭП 0,4 кВ для электроснабжения амбулатории в с. Леуши Кондинского района | M_ТПКн-0608 | 2.0554 | 0 | 2.0554 | 0 | 0 | 0 | 0 | 0 | 0 | 0 | 0 | 0 | 0 | 0 | 0 | 0 | 0 | 0 | 0 | 0 | 0 | 0 | 0 | 0 | 0 | 0 | 0 | 0 | 0 | 0 | 0 | 0 | 2.0554 | 0 | 0 | 0 | 0
1.1.1.2 | ТП 10/0,4 кВ, ЛЭП 10 кВ для электроснабжения туристической базы в г. Югорске. | M_ТПЮг-0681 | 4.227 | 0 | 4.227 | 0.25 | 0.85 | 0 | 0 | 0 | 0 | 0 | 0 | 0 | 0 | 0 | 0 | 0 | 0 | 0 | 0 | 0 | 0 | 0 | 0 | 0 | 0 | 0 | 0 | 0 | 0 | 0 | 0 | 0 | 4.227 | 0.25 | 0.85 | 0 | 0
1.1.1.2 | ТП 10/0,4 кВ, ЛЭП 10-0,4 кВ для электроснабжения котельной, пер. Комсомольский, строение 8 в г. Советский. | M_ТПСв-0658 | 5.8264 | 0 | 0 | 0 | 0 | 0 | 0 | 0 | 0 | 0 | 0 | 0 | 0 | 0 | 0 | 0 | 0 | 0 | 0 | 0 | 0 | 0 | 0 | 0 | 0 | 0 | 0 | 0 | 0 | 0 | 0 | 0 | 0 | 0 | 0 | 0 | 0
1.1.1.2 | ЛЭП 0,4 кВ для электроснабжения гаража по ул. Сибирская д. 12, корп. 3 бокс № 2 в г. Нягань. | M_ТПНг-0663 | 2.4017 | 0 | 2.4017 | 0 | 0.352 | 0 | 0 | 0 | 0 | 0 | 0 | 0 | 0 | 0 | 0 | 0 | 0 | 0 | 0 | 0 | 0 | 0 | 0 | 0 | 0 | 0 | 0 | 0 | 0 | 0 | 0 | 0 | 2.4017 | 0 | 0.352 | 0 | 0
1.1.1.2 | ТП 10/0,4 кВ, ЛЭП 10-0,4 кВ для электроснабжения многофункционального павильона по ул. Киевская в г. Советский Советского района. | M_ТПСв-0695 | 5.1171 | 0 | 0 | 0 | 0 | 0 | 0 | 0 | 0 | 0 | 0 | 0 | 0 | 0 | 0 | 0 | 0 | 0 | 0 | 0 | 0 | 0 | 0 | 0 | 0 | 0 | 0 | 0 | 0 | 0 | 0 | 0 | 0 | 0 | 0 | 0 | 0
1.1.1.2 | КТП 10/0,4 кВ, ЛЭП 10-0,4 кВ для электроснабжения КОС по ул. Собянина в с. Полноват Белоярского района | N_ТПБл-0711 | 2.0961 | 0 | 0 | 0 | 0 | 0 | 0 | 0 | 0 | 0 | 0 | 0 | 0 | 0 | 2.0961 | 0.16 | 0.18 | 0 | 0 | 0 | 0 | 0 | 0 | 0 | 0 | 0 | 0 | 0 | 0 | 0 | 0 | 0 | 2.0961 | 0.16 | 0.18 | 0 | 0
1.1.1.2 | ЛЭП 0,4 кВ для электроснабжения блокированной жилой застройки в п. Лыхма Белоярского района | N_ТПБл-0723 | 0.84282 | 0 | 0.84282 | 0 | 0.295 | 0 | 0 | 0 | 0 | 0 | 0 | 0 | 0 | 0 | 0 | 0 | 0 | 0 | 0 | 0 | 0 | 0 | 0 | 0 | 0 | 0 | 0 | 0 | 0 | 0 | 0 | 0 | 0.84282 | 0 | 0.295 | 0 | 0
1.1.1.2 | ЛЭП 0,4 кВ для электроснабжения газовой котельной по ул. Молодежная, 23 в пгт. Березово Березовского района | N_ТПБр-0699 | 0.22777 | 0 | 0.22777 | 0 | 0.03 | 0 | 0 | 0 | 0 | 0 | 0 | 0 | 0 | 0 | 0 | 0 | 0 | 0 | 0 | 0 | 0 | 0 | 0 | 0 | 0 | 0 | 0 | 0 | 0 | 0 | 0 | 0 | 0.22777 | 0 | 0.03 | 0 | 0
1.1.1.2 | ЛЭП 0,4 кВ для электроснабжения диспетчерского пункта по ул. Пионерная в г. Когалым | N_ТПКг-0737 | 0.39084 | 0 | 0.39084 | 0 | 0.212 | 0 | 0 | 0 | 0 | 0 | 0 | 0 | 0 | 0 | 0 | 0 | 0 | 0 | 0 | 0 | 0 | 0 | 0 | 0 | 0 | 0 | 0 | 0 | 0 | 0 | 0 | 0 | 0.39084 | 0 | 0.212 | 0 | 0
1.1.1.2 | ЛЭП 0,4 кВ для электроснабжения КНС в с. Полноват Белоярского района | N_ТПБл-0710 | 0.88285 | 0 | 0 | 0 | 0 | 0 | 0 | 0 | 0 | 0 | 0 | 0 | 0 | 0 | 0.88285 | 0 | 0.28 | 0 | 0 | 0 | 0 | 0 | 0 | 0 | 0 | 0 | 0 | 0 | 0 | 0 | 0 | 0 | 0.88285 | 0 | 0.28 | 0 | 0
1.1.1.2 | ЛЭП 0,4 кВ для электроснабжения магазина по ул. Сургутское шоссе в г. Когалым | N_ТПКг-0740 | 0.12228 | 0 | 0.12228 | 0 | 0.032 | 0 | 0 | 0 | 0 | 0 | 0 | 0 | 0 | 0 | 0 | 0 | 0 | 0 | 0 | 0 | 0 | 0 | 0 | 0 | 0 | 0 | 0 | 0 | 0 | 0 | 0 | 0 | 0.12228 | 0 | 0.032 | 0 | 0
1.1.1.2 | ЛЭП 0,4 кВ для электроснабжения многоквартирного жилого дома по ул. Гастелло в г. Советский | N_ТПСв-0715 | 1.8433 | 0 | 1.8433 | 0 | 0.456 | 0 | 0 | 0 | 0 | 0 | 0 | 0 | 0 | 0 | 0 | 0 | 0 | 0 | 0 | 0 | 0 | 0 | 0 | 0 | 0 | 0 | 0 | 0 | 0 | 0 | 0 | 0 | 1.8433 | 0 | 0.456 | 0 | 0
1.1.1.2 | ЛЭП 0,4 кВ для электроснабжения торгового павильона по ул. Дружбы Народов в г. Когалым. | N_ТПКг-0734 | 0.60112 | 0 | 0.60112 | 0 | 0.139 | 0 | 0 | 0 | 0 | 0 | 0 | 0 | 0 | 0 | 0 | 0 | 0 | 0 | 0 | 0 | 0 | 0 | 0 | 0 | 0 | 0 | 0 | 0 | 0 | 0 | 0 | 0 | 0.60112 | 0 | 0.139 | 0 | 0
1.1.1.2 | ЛЭП 0,4 кВ для электроснабжения торгового центра по ул. Строителей, 10А в г. Когалым | N_ТПКг-0709 | 1.2953 | 0 | 1.2953 | 0 | 0.198 | 0 | 0 | 0 | 0 | 0 | 0 | 0 | 0 | 0 | 0 | 0 | 0 | 0 | 0 | 0 | 0 | 0 | 0 | 0 | 0 | 0 | 0 | 0 | 0 | 0 | 0 | 0 | 1.2953 | 0 | 0.198 | 0 | 0
1.1.1.2 | ЛЭП-0,4 кВ для электроснабжения торгового центра, расположенного в Восточной промзоне г. Советский | N_ТПСв-0727 | 0.32197 | 0 | 0.32197 | 0 | 0.025 | 0 | 0 | 0 | 0 | 0 | 0 | 0 | 0 | 0 | 0 | 0 | 0 | 0 | 0 | 0 | 0 | 0 | 0 | 0 | 0 | 0 | 0 | 0 | 0 | 0 | 0 | 0 | 0.32197 | 0 | 0.025 | 0 | 0
1.1.1.2 | Строительство КТП 10/0,4 кВ мощностью 0,025 МВА, ЛЭП 10-0,4 кВ ориентировочной протяженностью 0,330 км для электроснабжения Базы отдыха «Атмосфера» в г. Нягань, кад.номер ЗУ 86:13:0401011:858. | N_ТПНг-0808 | 2.658 | 0 | 0 | 0 | 0 | 0 | 0 | 0 | 2.658 | 0 | 0.138 | 0 | 0 | 0 | 0 | 0 | 0 | 0 | 0 | 0 | 0 | 0 | 0 | 0 | 0 | 0 | 0 | 0 | 0 | 0 | 0 | 0 | 2.658 | 0 | 0.138 | 0 | 0
1.1.1.2 | Строительство КТП 10/0,4 кВ мощностью 0,16 МВА, ЛЭП 10 кВ ориентировочной протяженностью 0,01 км для электроснабжения земельного участка по ул. Железнодорожная, уч. 71 в г. Югорск | N_ТПЮг-0767 | 1.2209 | 0 | 1.2209 | 0.16 | 0.01 | 0 | 0 | 0 | 0 | 0 | 0 | 0 | 0 | 0 | 0 | 0 | 0 | 0 | 0 | 0 | 0 | 0 | 0 | 0 | 0 | 0 | 0 | 0 | 0 | 0 | 0 | 0 | 1.2209 | 0.16 | 0.01 | 0 | 0
1.1.1.2 | Строительство КТП 10/0,4 кВ мощностью 0,16 МВА, ЛЭП 10 кВ ориентировочной протяженностью 0,034 км для электроснабжения склада АРИ по ул. Сибирская, д. 38, корпус 6, 7 в г. Нягань | N_ТПНг-0803 | 1.3378 | 0 | 1.3378 | 0.16 | 0.034 | 0 | 0 | 0 | 0 | 0 | 0 | 0 | 0 | 0 | 0 | 0 | 0 | 0 | 0 | 0 | 0 | 0 | 0 | 0 | 0 | 0 | 0 | 0 | 0 | 0 | 0 | 0 | 1.3378 | 0.16 | 0.034 | 0 | 0
1.1.1.2 | Строительство КТП 10/0,4 кВ мощностью 0,16 МВА, ЛЭП 10-0,4 кВ ориентировочной протяженностью 0,286 км для электроснабжения домов сезонного отдыха по ул. Авиационная, 4А в г. Нягань | N_ТПНг-0739 | 2.1413 | 0 | 0 | 0 | 0 | 0 | 0 | 0 | 2.1413 | 0.16 | 0.286 | 0 | 0 | 0 | 0 | 0 | 0 | 0 | 0 | 0 | 0 | 0 | 0 | 0 | 0 | 0 | 0 | 0 | 0 | 0 | 0 | 0 | 2.1413 | 0.16 | 0.286 | 0 | 0
1.1.1.2 | Строительство КТП 10/0,4 кВ мощностью 0,25 МВА, ЛЭП 10-0,4 кВ ориентировочной протяженностью 0,170 км для электроснабжения магазина по ул. Газовиков, 6 А в г. Югорск | N_ТПЮг-0771 | 2.6971 | 0 | 0 | 0 | 0 | 0 | 0 | 0 | 2.6971 | 0.25 | 0.17 | 0 | 0 | 0 | 0 | 0 | 0 | 0 | 0 | 0 | 0 | 0 | 0 | 0 | 0 | 0 | 0 | 0 | 0 | 0 | 0 | 0 | 2.6971 | 0.25 | 0.17 | 0 | 0
1.1.1.2 | Строительство КТП 10/0,4 кВ мощностью 0,800 МВА, ЛЭП 10 кВ ориентировочной протяженностью 0,630 км для электроснабжения КНС по ул. Киевская в г. Советский | N_ТПСв-0718 | 7.8371 | 0 | 0 | 0 | 0 | 0 | 0 | 0 | 7.8371 | 0.8 | 0.63 | 0 | 0 | 0 | 0 | 0 | 0 | 0 | 0 | 0 | 0 | 0 | 0 | 0 | 0 | 0 | 0 | 0 | 0 | 0 | 0 | 0 | 7.8371 | 0.8 | 0.63 | 0 | 0
1.1.1.2 | Строительство ЛЭП 0,4 кВ ориентировочной протяженностью 0,44 км для электроснабжения автомоечного комплекса по ул. Декабристов, д. 3 в г.Нягань | N_ТПНг-0766 | 1.3819 | 0 | 1.3819 | 0 | 0.44 | 0 | 0 | 0 | 0 | 0 | 0 | 0 | 0 | 0 | 0 | 0 | 0 | 0 | 0 | 0 | 0 | 0 | 0 | 0 | 0 | 0 | 0 | 0 | 0 | 0 | 0 | 0 | 1.3819 | 0 | 0.44 | 0 | 0
1.1.1.2 | Строительство ТП 35/1 мощностью 0,25 МВА , ТП 1/0,4 мощностью 0,25 МВА, ЛЭП 35-1 кВ ориентировочной протяженностью 0,655 км для электроснабжения комплекса обработки ТКО в пгт. Междуреченский Кондинского района | N_ТПКн-0741 | 12.8393 | 0 | 0 | 0 | 0 | 0 | 0 | 0 | 12.8393 | 0.32 | 0.665 | 0 | 0 | 0 | 0 | 0 | 0 | 0 | 0 | 0 | 0 | 0 | 0 | 0 | 0 | 0 | 0 | 0 | 0 | 0 | 0 | 0 | 12.8393 | 0.32 | 0.665 | 0 | 0
1.1.1.2 | ТП 10/0,4 кВ, ЛЭП 10 кВ для электроснабжения КОС в с. Болчары Кондинского района | N_ТПКн-0731 | 2.3405 | 0 | 0 | 0 | 0 | 0 | 0 | 0 | 0 | 0 | 0 | 0 | 0 | 0 | 2.3405 | 0.1 | 0.35 | 0 | 0 | 0 | 0 | 0 | 0 | 0 | 0 | 0 | 0 | 0 | 0 | 0 | 0 | 0 | 2.3405 | 0.1 | 0.35 | 0 | 0
1.1.1.3 | Технологическое присоединение энергопринимающих устройств потребителей свыше 150 кВт, всего, в том числе: | Г | 185.68 | 0 | 75.3266 | 5.82 | 5.532 | 0 | 0 | 0 | 54.3521 | 7.5 | 2.4 | 0 | 0 | 0 | 37.2323 | 5.26 | 3.1 | 0 | 0 | 0 | 0 | 0 | 0 | 0 | 0 | 0 | 18.769 | 1.26 | 1.184 | 0 | 0 | 0 | 185.68 | 19.84 | 12.216 | 0 | 0
1.1.1.3 | КТП-10/0,4 кВ, ЛЭП-10 кВ для электроснабжения микрорайона жилой застройки в границах ул. Нефтяников – пр. Набережный – ул. Дзержинского – ул. Береговая в г. Сургут. 3 этап. | J_ТПСг-0251 | 54.3521 | 0 | 0 | 0 | 0 | 0 | 0 | 0 | 54.3521 | 7.5 | 2.4 | 0 | 0 | 0 | 0 | 0 | 0 | 0 | 0 | 0 | 0 | 0 | 0 | 0 | 0 | 0 | 0 | 0 | 0 | 0 | 0 | 0 | 54.3521 | 7.5 | 2.4 | 0 | 0
1.1.1.3 | РТП 6/0,4 кВ, ЛЭП 6 кВ для электроснабжения котельной №1 по проспекту Нефтяников, 18 в г. Когалым | K_ТПКг-0419 | 22.4212 | 0 | 22.4212 | 1.26 | 0.4 | 0 | 0 | 0 | 0 | 0 | 0 | 0 | 0 | 0 | 0 | 0 | 0 | 0 | 0 | 0 | 0 | 0 | 0 | 0 | 0 | 0 | 0 | 0 | 0 | 0 | 0 | 0 | 22.4212 | 1.26 | 0.4 | 0 | 0
1.1.1.3 | Строительство ТП-10/0,4 кВ мощностью 4 МВА, ЛЭП 10 кВ ориентировочной протяженностью 8 км для электроснабжения жилого комплекса Философский камень в г. Когалым | M_ТПКг-0641 | 31.3648 | 0 | 0 | 0 | 0 | 0 | 0 | 0 | 0 | 0 | 0 | 0 | 0 | 0 | 31.3648 | 4 | 2.4 | 0 | 0 | 0 | 0 | 0 | 0 | 0 | 0 | 0 | 0 | 0 | 0 | 0 | 0 | 0 | 31.3648 | 4 | 2.4 | 0 | 0
1.1.1.3 | ТП 10/0,4 кВ, ЛЭП 10 кВ для электроснабжения Вейк-парка в г. Когалым | M_ТПКг-0591 | 17.7976 | 0 | 17.7976 | 2.5 | 1.2 | 0 | 0 | 0 | 0 | 0 | 0 | 0 | 0 | 0 | 0 | 0 | 0 | 0 | 0 | 0 | 0 | 0 | 0 | 0 | 0 | 0 | 0 | 0 | 0 | 0 | 0 | 0 | 17.7976 | 2.5 | 1.2 | 0 | 0
1.1.1.3 | ТП 10/0,4 кВ, ЛЭП 10 кВ для электроснабжения музыкальной школы в г. Когалыме | L_ТПКг-0499 | 13.7902 | 0 | 13.7902 | 0.8 | 0.932 | 0 | 0 | 0 | 0 | 0 | 0 | 0 | 0 | 0 | 0 | 0 | 0 | 0 | 0 | 0 | 0 | 0 | 0 | 0 | 0 | 0 | 0 | 0 | 0 | 0 | 0 | 0 | 13.7902 | 0.8 | 0.932 | 0 | 0
1.1.1.3 | ТП 10/0,4 кВ, ЛЭП 10-0,4 кВ для электроснабжения средней общеобразовательной школы на 1125 мест по ул. Интернациональная, 149 в Восточном микрорайоне г. Нягани | H_ТПНг-0100 | 18.769 | 0 | 0 | 0 | 0 | 0 | 0 | 0 | 0 | 0 | 0 | 0 | 0 | 0 | 0 | 0 | 0 | 0 | 0 | 0 | 0 | 0 | 0 | 0 | 0 | 0 | 18.769 | 1.26 | 1.184 | 0 | 0 | 0 | 18.769 | 1.26 | 1.184 | 0 | 0
1.1.1.3 | ТП-10/0,4 кВ, ЛЭП-10 кВ для электроснабжения технического центра в г. Когалым | L_ТПКг-0496 | 21.3176 | 0 | 21.3176 | 1.26 | 3 | 0 | 0 | 0 | 0 | 0 | 0 | 0 | 0 | 0 | 0 | 0 | 0 | 0 | 0 | 0 | 0 | 0 | 0 | 0 | 0 | 0 | 0 | 0 | 0 | 0 | 0 | 0 | 21.3176 | 1.26 | 3 | 0 | 0
1.1.1.3 | Строительство КТП 10/0,4 кВ мощностью 1,26 МВА, ЛЭП 10-0,4 кВ ориентировочной протяженностью 0,7 км для электроснабжения амбулатории в с. Болчары Кондинского района | H_ТПКн-0084 | 5.8675 | 0 | 0 | 0 | 0 | 0 | 0 | 0 | 0 | 0 | 0 | 0 | 0 | 0 | 5.8675 | 1.26 | 0.7 | 0 | 0 | 0 | 0 | 0 | 0 | 0 | 0 | 0 | 0 | 0 | 0 | 0 | 0 | 0 | 5.8675 | 1.26 | 0.7 | 0 | 0
1.1.2 | Технологическое присоединение объектов электросетевого хозяйства, всего, в том числе: | Г | нд | нд | нд | нд | нд | нд | нд | нд | нд | нд | нд | нд | нд | нд | нд | нд | нд | нд | нд | нд | нд | нд | нд | нд | нд | нд | нд | нд | нд | нд | нд | нд | нд | нд | нд | нд | нд
1.1.2.1 | Технологическое присоединение объектов электросетевого хозяйства, принадлежащих иным сетевым организациям и иным лицам, всего, в том числе: | Г | нд | нд | нд | нд | нд | нд | нд | нд | нд | нд | нд | нд | нд | нд | нд | нд | нд | нд | нд | нд | нд | нд | нд | нд | нд | нд | нд | нд | нд | нд | нд | нд | нд | нд | нд | нд | нд
1.1.2.2 | Технологическое присоединение к электрическим сетям иных сетевых организаций, всего, в том числе: | Г | нд | нд | нд | нд | нд | нд | нд | нд | нд | нд | нд | нд | нд | нд | нд | нд | нд | нд | нд | нд | нд | нд | нд | нд | нд | нд | нд | нд | нд | нд | нд | нд | нд | нд | нд | нд | нд
1.1.3 | Технологическое присоединение объектов по производству электрической энергии всего, в том числе: | Г | нд | нд | нд | нд | нд | нд | нд | нд | нд | нд | нд | нд | нд | нд | нд | нд | нд | нд | нд | нд | нд | нд | нд | нд | нд | нд | нд | нд | нд | нд | нд | нд | нд | нд | нд | нд | нд
1.1.3.1 | Наименование объекта по производству электрической энергии, всего, в том числе: | Г | нд | нд | нд | нд | нд | нд | нд | нд | нд | нд | нд | нд | нд | нд | нд | нд | нд | нд | нд | нд | нд | нд | нд | нд | нд | нд | нд | нд | нд | нд | нд | нд | нд | нд | нд | нд | нд
1.1.3.1 | Строительство новых объектов электросетевого хозяйства (за исключением усиления существующей электрической сети) в целях осуществления технологического присоединения объекта по производству электрической энергии, всего, в том числе: | Г | нд | нд | нд | нд | нд | нд | нд | нд | нд | нд | нд | нд | нд | нд | нд | нд | нд | нд | нд | нд | нд | нд | нд | нд | нд | нд | нд | нд | нд | нд | нд | нд | нд | нд | нд | нд | нд
1.1.3.1 | Строительство новых объектов электросетевого хозяйства для усиления электрической сети в целях осуществления технологического присоединения объекта по производству электрической энергии, всего, в том числе: | Г | нд | нд | нд | нд | нд | нд | нд | нд | нд | нд | нд | нд | нд | нд | нд | нд | нд | нд | нд | нд | нд | нд | нд | нд | нд | нд | нд | нд | нд | нд | нд | нд | нд | нд | нд | нд | нд
1.1.3.1 | Реконструкция существующих объектов электросетевого хозяйства для усиления электрической сети в целях осуществления технологического присоединения объекта по производству электрической энергии всего, в том числе: | Г | нд | нд | нд | нд | нд | нд | нд | нд | нд | нд | нд | нд | нд | нд | нд | нд | нд | нд | нд | нд | нд | нд | нд | нд | нд | нд | нд | нд | нд | нд | нд | нд | нд | нд | нд | нд | нд
1.1.3.2 | Наименование объекта по производству электрической энергии, всего, в том числе: | Г | нд | нд | нд | нд | нд | нд | нд | нд | нд | нд | нд | нд | нд | нд | нд | нд | нд | нд | нд | нд | нд | нд | нд | нд | нд | нд | нд | нд | нд | нд | нд | нд | нд | нд | нд | нд | нд
1.1.3.2 | Строительство новых объектов электросетевого хозяйства (за исключением усиления существующей электрической сети) в целях осуществления технологического присоединения объекта по производству электрической энергии, всего, в том числе: | Г | нд | нд | нд | нд | нд | нд | нд | нд | нд | нд | нд | нд | нд | нд | нд | нд | нд | нд | нд | нд | нд | нд | нд | нд | нд | нд | нд | нд | нд | нд | нд | нд | нд | нд | нд | нд | нд
1.1.3.2 | Строительство новых объектов электросетевого хозяйства для усиления электрической сети в целях осуществления технологического присоединения объекта по производству электрической энергии, всего, в том числе: | Г | нд | нд | нд | нд | нд | нд | нд | нд | нд | нд | нд | нд | нд | нд | нд | нд | нд | нд | нд | нд | нд | нд | нд | нд | нд | нд | нд | нд | нд | нд | нд | нд | нд | нд | нд | нд | нд
1.1.3.2 | Реконструкция существующих объектов электросетевого хозяйства для усиления электрической сети в целях осуществления технологического присоединения объекта по производству электрической энергии всего, в том числе: | Г | нд | нд | нд | нд | нд | нд | нд | нд | нд | нд | нд | нд | нд | нд | нд | нд | нд | нд | нд | нд | нд | нд | нд | нд | нд | нд | нд | нд | нд | нд | нд | нд | нд | нд | нд | нд | нд
1.1.4 | Усиление электрической сети в целях осуществления технологического присоединения энергопринимающих устройств потребителей и (или) объектов электросетевого хозяйства всего, в том числе: | Г | 74.5858 | 0 | 40.797 | 0 | 2.63 | 0 | 0 | 0 | 33.7888 | 0.8 | 4.8 | 0 | 0 | 0 | 0 | 0 | 0 | 0 | 0 | 0 | 0 | 0 | 0 | 0 | 0 | 0 | 0 | 0 | 0 | 0 | 0 | 0 | 74.5858 | 0.8 | 7.43 | 0 | 0
1.1.4.1 | Строительство новых объектов электросетевого хозяйства для усиления электрической сети в целях осуществления технологического присоединения, всего, в том числе: | Г | 67.9074 | 0 | 40.4475 | 0 | 2.5 | 0 | 0 | 0 | 27.4599 | 0.8 | 4.5 | 0 | 0 | 0 | 0 | 0 | 0 | 0 | 0 | 0 | 0 | 0 | 0 | 0 | 0 | 0 | 0 | 0 | 0 | 0 | 0 | 0 | 67.9074 | 0.8 | 7 | 0 | 0
1.1.4.1 | РП 10 кВ, ЛЭП 10 кВ по ул. Северная в г. Когалым | M_ПКг-0603 | 40.4475 | 0 | 40.4475 | 0 | 2.5 | 0 | 0 | 0 | 0 | 0 | 0 | 0 | 0 | 0 | 0 | 0 | 0 | 0 | 0 | 0 | 0 | 0 | 0 | 0 | 0 | 0 | 0 | 0 | 0 | 0 | 0 | 0 | 40.4475 | 0 | 2.5 | 0 | 0
1.1.4.1 | Строительство ЛЭП-6 кВ ориентировочной протяженностью 4,5 км, ТП-6/0,4 кВ мощностью 0,8 МВА для электроснабжения базы отдыха Северянка в г. Белоярский | M_СБл-0604 | 27.4599 | 0 | 0 | 0 | 0 | 0 | 0 | 0 | 27.4599 | 0.8 | 4.5 | 0 | 0 | 0 | 0 | 0 | 0 | 0 | 0 | 0 | 0 | 0 | 0 | 0 | 0 | 0 | 0 | 0 | 0 | 0 | 0 | 0 | 27.4599 | 0.8 | 4.5 | 0 | 0
1.1.4.2 | Реконструкция существующих объектов электросетевого хозяйства для усиления электрической сети в целях осуществления технологического присоединения, всего, в том числе: | Г | 6.6785 | 0 | 0.34951 | 0 | 0.13 | 0 | 0 | 0 | 6.3289 | 0 | 0.3 | 0 | 0 | 0 | 0 | 0 | 0 | 0 | 0 | 0 | 0 | 0 | 0 | 0 | 0 | 0 | 0 | 0 | 0 | 0 | 0 | 0 | 6.6785 | 0 | 0.43 | 0 | 0
1.1.4.2 | Реконструкция ЛЭП 10 кВ фид. «Семакова» для электроснабжения котельной, пер. Комсомольский, строение 8 в г. Советский | M_ТПСв-0659 | 2.8058 | 0 | 0 | 0 | 0 | 0 | 0 | 0 | 2.8058 | 0 | 0.3 | 0 | 0 | 0 | 0 | 0 | 0 | 0 | 0 | 0 | 0 | 0 | 0 | 0 | 0 | 0 | 0 | 0 | 0 | 0 | 0 | 0 | 2.8058 | 0 | 0.3 | 0 | 0
1.1.4.2 | Дооборудование РУ-10 кВ ЦРП № 2-8 для электроснабжения школы по ул. Сибирская в г. Когалым | N_ТПКг-0760 | 3.5232 | 0 | 0 | 0 | 0 | 0 | 0 | 0 | 3.5232 |  |  | 0 | 0 | 0 | 0 | 0 | 0 | 0 | 0 | 0 | 0 | 0 | 0 | 0 | 0 | 0 | 0 | 0 | 0 | 0 | 0 | 0 | 3.5232 | 0 | 0 | 0 | 0
1.1.4.2 | Реконструкция ЛЭП 0,4 кВ фид. №3 для электроснабжения административного здания по ул. Сергинская, д. 15, корп. 2 в г. Нягань | N_ТПНг-0768 | 0.34951 | 0 | 0.34951 | 0 | 0.13 | 0 | 0 | 0 | 0 | 0 | 0 | 0 | 0 | 0 | 0 | 0 | 0 | 0 | 0 | 0 | 0 | 0 | 0 | 0 | 0 | 0 | 0 | 0 | 0 | 0 | 0 | 0 | 0.34951 | 0 | 0.13 | 0 | 0
1.2 | Реконструкция, модернизация, техническое перевооружение всего, в том числе: | Г | 1233.555 | 0 | 41.4099 | 0 | 0 | 0 | 1393 | 0 | 111.0522 | 6.142 | 0.12 | 0 | 3373 | 0 | 123.9563 | 0 | 0 | 0 | 3555 | 0 | 163.9358 | 6.31 | 0.785 | 0 | 3261 | 0 | 231.2096 | 2 | 0.045 | 0 | 3262 | 0 | 671.5638 | 14.452 | 0.95 | 0 | 14844
1.2.1 | Реконструкция, модернизация, техническое перевооружение трансформаторных и иных подстанций, распределительных пунктов, всего, в том числе: | Г | 867.9945 | 0 | 0 | 0 | 0 | 0 | 0 | 0 | 18.3626 | 0 | 0 | 0 | 0 | 0 | 48.52 | 0 | 0 | 0 | 0 | 0 | 93.2487 | 6.31 | 0.615 | 0 | 0 | 0 | 145.8721 | 2 | 0.045 | 0 | 0 | 0 | 306.0033 | 8.31 | 0.66 | 0 | 0
1.2.1.1 | Реконструкция трансформаторных и иных подстанций, всего, в том числе: | Г | 801.1119 | 0 | 0 | 0 | 0 | 0 | 0 | 0 | 0 | 0 | 0 | 0 | 0 | 0 | 0 | 0 | 0 | 0 | 0 | 0 | 93.2487 | 6.31 | 0.615 | 0 | 0 | 0 | 145.8721 | 2 | 0.045 | 0 | 0 | 0 | 239.1207 | 8.31 | 0.66 | 0 | 0
1.2.1.1 | Модернизация ПС 10/35 Фарада в п.г.т. Кондинское Кондинского района | M_РКн-0631 | 208.3781 | 0 | 0 | 0 | 0 | 0 | 0 | 0 | 0 | 0 | 0 | 0 | 0 | 0 | 0 | 0 | 0 | 0 | 0 | 0 | 0 | 0 | 0 | 0 | 0 | 0 | 41 | 0 | 0 | 0 | 0 | 0 | 41 | 0 | 0 | 0 | 0
1.2.1.1 | Модернизация ПС 35/10 Тесла в п.г.т. Кондинское Кондинского района | M_РКн-0632 | 262.9276 | 0 | 0 | 0 | 0 | 0 | 0 | 0 | 0 | 0 | 0 | 0 | 0 | 0 | 0 | 0 | 0 | 0 | 0 | 0 | 0 | 0 | 0 | 0 | 0 | 0 | 46.6 | 0 | 0 | 0 | 0 | 0 | 46.6 | 0 | 0 | 0 | 0
1.2.1.1 | Реконструкция РП 5-10, ТП 5-2001 в г. Нягань | N_РНг-0795 | 60.0063 | 0 | 0 | 0 | 0 | 0 | 0 | 0 | 0 | 0 | 0 | 0 | 0 | 0 | 0 | 0 | 0 | 0 | 0 | 0 | 0 | 0 | 0 | 0 | 0 | 0 | 0 | 0 | 0 | 0 | 0 | 0 | 0 | 0 | 0 | 0 | 0
1.2.1.1 | Реконструкция РП 5-18 в г. Нягань | N_РНг-0798 | 63.7546 | 0 | 0 | 0 | 0 | 0 | 0 | 0 | 0 | 0 | 0 | 0 | 0 | 0 | 0 | 0 | 0 | 0 | 0 | 0 | 0 | 0 | 0 | 0 | 0 | 0 | 0 | 0 | 0 | 0 | 0 | 0 | 0 | 0 | 0 | 0 | 0
1.2.1.1 | Реконструкция РТП 5-17 в г. Нягань | N_РНг-0784 | 48.7267 | 0 | 0 | 0 | 0 | 0 | 0 | 0 | 0 | 0 | 0 | 0 | 0 | 0 | 0 | 0 | 0 | 0 | 0 | 0 | 0 | 0 | 0 | 0 | 0 | 0 | 21.0987 | 0 | 0 | 0 | 0 | 0 | 21.0987 | 0 | 0 | 0 | 0
1.2.1.1 | Реконструкция РТП 5-6 в г. Нягань | N_РНг-0785 | 47.4364 | 0 | 0 | 0 | 0 | 0 | 0 | 0 | 0 | 0 | 0 | 0 | 0 | 0 | 0 | 0 | 0 | 0 | 0 | 0 | 0 | 0 | 0 | 0 | 0 | 0 | 20.54 | 0 | 0 | 0 | 0 | 0 | 20.54 | 0 | 0 | 0 | 0
1.2.1.1 | Реконструкция ТП 5-1426 в г. Нягань | N_РНг-0786 | 13.0276 | 0 | 0 | 0 | 0 | 0 | 0 | 0 | 0 | 0 | 0 | 0 | 0 | 0 | 0 | 0 | 0 | 0 | 0 | 0 | 13.0276 | 0.8 | 0.07 | 0 | 0 | 0 | 0 | 0 | 0 | 0 | 0 | 0 | 13.0276 | 0.8 | 0.07 | 0 | 0
1.2.1.1 | Реконструкция ТП 5-1428 в г. Нягань | N_РНг-0799 | 16.6335 | 0 | 0 | 0 | 0 | 0 | 0 | 0 | 0 | 0 | 0 | 0 | 0 | 0 | 0 | 0 | 0 | 0 | 0 | 0 | 0 | 0 | 0 | 0 | 0 | 0 | 16.6335 | 2 | 0.045 | 0 | 0 | 0 | 16.6335 | 2 | 0.045 | 0 | 0
1.2.1.1 | Реконструкция ТП 5-1713 в г. Нягань | N_РНг-0790 | 13.1801 | 0 | 0 | 0 | 0 | 0 | 0 | 0 | 0 | 0 | 0 | 0 | 0 | 0 | 0 | 0 | 0 | 0 | 0 | 0 | 13.1801 | 0.8 | 0.075 | 0 | 0 | 0 | 0 | 0 | 0 | 0 | 0 | 0 | 13.1801 | 0.8 | 0.075 | 0 | 0
1.2.1.1 | Реконструкция ТП 5-2002 в г. Нягань | N_РНг-0793 | 12.7365 | 0 | 0 | 0 | 0 | 0 | 0 | 0 | 0 | 0 | 0 | 0 | 0 | 0 | 0 | 0 | 0 | 0 | 0 | 0 | 12.7365 | 0.8 | 0.04 | 0 | 0 | 0 | 0 | 0 | 0 | 0 | 0 | 0 | 12.7365 | 0.8 | 0.04 | 0 | 0
1.2.1.1 | Реконструкция ТП 5-2004 в г. Нягань | N_РНг-0796 | 14.8186 | 0 | 0 | 0 | 0 | 0 | 0 | 0 | 0 | 0 | 0 | 0 | 0 | 0 | 0 | 0 | 0 | 0 | 0 | 0 | 14.8186 | 1.26 | 0.04 | 0 | 0 | 0 | 0 | 0 | 0 | 0 | 0 | 0 | 14.8186 | 1.26 | 0.04 | 0 | 0
1.2.1.1 | Реконструкция ТП 5-2017 в г. Нягань | N_РНг-0791 | 4.5857 | 0 | 0 | 0 | 0 | 0 | 0 | 0 | 0 | 0 | 0 | 0 | 0 | 0 | 0 | 0 | 0 | 0 | 0 | 0 | 4.5857 | 0.4 | 0.075 | 0 | 0 | 0 | 0 | 0 | 0 | 0 | 0 | 0 | 4.5857 | 0.4 | 0.075 | 0 | 0
1.2.1.1 | Реконструкция ТП 5-2018 в г. Нягань | N_РНг-0792 | 3.9754 | 0 | 0 | 0 | 0 | 0 | 0 | 0 | 0 | 0 | 0 | 0 | 0 | 0 | 0 | 0 | 0 | 0 | 0 | 0 | 3.9754 | 0.25 | 0.04 | 0 | 0 | 0 | 0 | 0 | 0 | 0 | 0 | 0 | 3.9754 | 0.25 | 0.04 | 0 | 0
1.2.1.1 | Реконструкция ТП 5-2103 в г. Нягань | N_РНг-0787 | 13.8504 | 0 | 0 | 0 | 0 | 0 | 0 | 0 | 0 | 0 | 0 | 0 | 0 | 0 | 0 | 0 | 0 | 0 | 0 | 0 | 13.8504 | 0.8 | 0.17 | 0 | 0 | 0 | 0 | 0 | 0 | 0 | 0 | 0 | 13.8504 | 0.8 | 0.17 | 0 | 0
1.2.1.1 | Реконструкция ТП 5-2104 в г. Нягань | N_РНг-0797 | 12.4734 | 0 | 0 | 0 | 0 | 0 | 0 | 0 | 0 | 0 | 0 | 0 | 0 | 0 | 0 | 0 | 0 | 0 | 0 | 0 | 12.4734 | 0.8 | 0.035 | 0 | 0 | 0 | 0 | 0 | 0 | 0 | 0 | 0 | 12.4734 | 0.8 | 0.035 | 0 | 0
1.2.1.1 | Реконструкция ТП 5-6 в г. Нягань | N_РНг-0789 | 4.6009 | 0 | 0 | 0 | 0 | 0 | 0 | 0 | 0 | 0 | 0 | 0 | 0 | 0 | 0 | 0 | 0 | 0 | 0 | 0 | 4.6009 | 0.4 | 0.07 | 0 | 0 | 0 | 0 | 0 | 0 | 0 | 0 | 0 | 4.6009 | 0.4 | 0.07 | 0 | 0
1.2.1.2 | Модернизация, техническое перевооружение трансформаторных и иных подстанций, распределительных пунктов, всего, в том числе: | Г | 66.8826 | 0 | 0 | 0 | 0 | 0 | 0 | 0 | 18.3626 | 0 | 0 | 0 | 0 | 0 | 48.52 | 0 | 0 | 0 | 0 | 0 | 0 | 0 | 0 | 0 | 0 | 0 | 0 | 0 | 0 | 0 | 0 | 0 | 66.8826 | 0 | 0 | 0 | 0
1.2.1.2 | Модернизация РУ-10кВ и РУ-0,4кВ ЦРП№2-8 в г. Когалым | L_РКг-0504 | 11.8833 | 0 | 0 | 0 | 0 | 0 | 0 | 0 | 11.8833 | 0 | 0 | 0 | 0 | 0 |  | 0 | 0 | 0 | 0 | 0 | 0 | 0 | 0 | 0 | 0 | 0 | 0 | 0 | 0 | 0 | 0 | 0 | 11.8833 | 0 | 0 | 0 | 0
1.2.1.2 | Модернизация устройств РЗА на ПС 110 кВ "МДФ" Кондинского района | M_РКн-0643 | 8.7549 | 0 | 0 | 0 | 0 | 0 | 0 | 0 | 0 | 0 | 0 | 0 | 0 | 0 | 8.7549 | 0 | 0 | 0 | 0 | 0 | 0 | 0 | 0 | 0 | 0 | 0 | 0 | 0 | 0 | 0 | 0 | 0 | 8.7549 | 0 | 0 | 0 | 0
1.2.1.2 | Модернизация электрооборудования РУ-0,4кВ ТП№2-47 в г. Когалым | M_РКг-0614 | 2.4359 | 0 | 0 | 0 | 0 | 0 | 0 | 0 | 0 | 0 | 0 | 0 | 0 | 0 | 2.4359 | 0 | 0 | 0 | 0 | 0 | 0 | 0 | 0 | 0 | 0 | 0 | 0 | 0 | 0 | 0 | 0 | 0 | 2.4359 | 0 | 0 | 0 | 0
1.2.1.2 | Модернизация электрооборудования РУ-0,4кВ ТП№2-48 в г. Когалым | M_РКг-0615 | 2.6253 | 0 | 0 | 0 | 0 | 0 | 0 | 0 | 2.6253 | 0 | 0 | 0 | 0 | 0 |  | 0 | 0 | 0 | 0 | 0 | 0 | 0 | 0 | 0 | 0 | 0 | 0 | 0 | 0 | 0 | 0 | 0 | 2.6253 | 0 | 0 | 0 | 0
1.2.1.2 | Модернизация электрооборудования РУ-0,4кВ ТП№2-53 в г. Когалым | M_РКг-0616 | 2.2074 | 0 | 0 | 0 | 0 | 0 | 0 | 0 | 0 | 0 | 0 | 0 | 0 | 0 | 2.2074 | 0 | 0 | 0 | 0 | 0 | 0 | 0 | 0 | 0 | 0 | 0 | 0 | 0 | 0 | 0 | 0 | 0 | 2.2074 | 0 | 0 | 0 | 0
1.2.1.2 | Модернизация электрооборудования РУ-10кВ и РУ-0,4кВ ТП№2-1 в г. Когалым | M_РКг-0613 | 3.854 | 0 | 0 | 0 | 0 | 0 | 0 | 0 | 3.854 | 0 | 0 | 0 | 0 | 0 |  | 0 | 0 | 0 | 0 | 0 | 0 | 0 | 0 | 0 | 0 | 0 | 0 | 0 | 0 | 0 | 0 | 0 | 3.854 | 0 | 0 | 0 | 0
1.2.1.2 | Модернизация электрооборудования РУ-10кВ и РУ-0,4кВ ЦРП№2-13 в г. Когалым | M_РКг-0611 | 17.3293 | 0 | 0 | 0 | 0 | 0 | 0 | 0 | 0 | 0 | 0 | 0 | 0 | 0 | 17.3293 | 0 | 0 | 0 | 0 | 0 | 0 | 0 | 0 | 0 | 0 | 0 | 0 | 0 | 0 | 0 | 0 | 0 | 17.3293 | 0 | 0 | 0 | 0
1.2.1.2 | Модернизация электрооборудования РУ-10кВ ТП№2-72 в г. Когалым | M_РКг-0612 | 2.6462 | 0 | 0 | 0 | 0 | 0 | 0 | 0 | 0 | 0 | 0 | 0 | 0 | 0 | 2.6462 | 0 | 0 | 0 | 0 | 0 | 0 | 0 | 0 | 0 | 0 | 0 | 0 | 0 | 0 | 0 | 0 | 0 | 2.6462 | 0 | 0 | 0 | 0
1.2.1.2 | Модернизация электрооборудования РУ-10кВ ЦРП№2-11 в г. Когалым | M_РКг-0610 | 15.1464 | 0 | 0 | 0 | 0 | 0 | 0 | 0 | 0 | 0 | 0 | 0 | 0 | 0 | 15.1464 | 0 | 0 | 0 | 0 | 0 | 0 | 0 | 0 | 0 | 0 | 0 | 0 | 0 | 0 | 0 | 0 | 0 | 15.1464 | 0 | 0 | 0 | 0
1.2.2 | Реконструкция, модернизация, техническое перевооружение линий электропередачи, всего, в том числе: | Г | 27.8096 | 0 | 0 | 0 | 0 | 0 | 0 | 0 | 24.5827 | 6.142 | 0.12 | 0 | 0 | 0 | 0 | 0 | 0 | 0 | 0 | 0 | 3.2269 | 0 | 0.17 | 0 | 0 | 0 | 0 | 0 | 0 | 0 | 0 | 0 | 27.8096 | 6.142 | 0.29 | 0 | 0
1.2.2.1 | Реконструкция линий электропередачи, всего, в том числе: | Г | 3.2269 | 0 | 0 | 0 | 0 | 0 | 0 | 0 | 0 | 0 | 0 | 0 | 0 | 0 | 0 | 0 | 0 | 0 | 0 | 0 | 3.2269 | 0 | 0.17 | 0 | 0 | 0 | 0 | 0 | 0 | 0 | 0 | 0 | 3.2269 | 0 | 0.17 | 0 | 0
1.2.2.1 | Реконструкция ЛЭП-0,4 для электроснабжения МКД по ул. Речная 103, 105, 107, 109 в г. Нягань | N_РНг-0788 | 1.9099 | 0 | 0 | 0 | 0 | 0 | 0 | 0 | 0 | 0 | 0 | 0 | 0 | 0 | 0 | 0 | 0 | 0 | 0 | 0 | 1.9099 | 0 | 0.08 | 0 | 0 | 0 | 0 | 0 | 0 | 0 | 0 | 0 | 1.9099 | 0 | 0.08 | 0 | 0
1.2.2.1 | Реконструкция ЛЭП-0,4 для электроснабжения морга БУ НОБ в г. Нягань | N_РНг-0794 | 1.317 | 0 | 0 | 0 | 0 | 0 | 0 | 0 | 0 | 0 | 0 | 0 | 0 | 0 | 0 | 0 | 0 | 0 | 0 | 0 | 1.317 | 0 | 0.09 | 0 | 0 | 0 | 0 | 0 | 0 | 0 | 0 | 0 | 1.317 | 0 | 0.09 | 0 | 0
1.2.2.2 | Модернизация, техническое перевооружение линий электропередачи, всего, в том числе: | Г | 24.5827 | 0 | 0 | 0 | 0 | 0 | 0 | 0 | 24.5827 | 6.142 | 0.12 | 0 | 0 | 0 | 0 | 0 | 0 | 0 | 0 | 0 | 0 | 0 | 0 | 0 | 0 | 0 | 0 | 0 | 0 | 0 | 0 | 0 | 24.5827 | 6.142 | 0.12 | 0 | 0
1.2.2.2 | Монтаж пункта повышения напряжения на двухцепной ВЛЗ-10 кВ «Кедровое», «Болчары» мощностью 2*4000 кВА в селе Болчары Кондинского района | M_ПКн-0599 | 24.5827 | 0 | 0 | 0 | 0 | 0 | 0 | 0 | 24.5827 | 6.142 | 0.12 | 0 | 0 | 0 | 0 | 0 | 0 | 0 | 0 | 0 | 0 | 0 | 0 | 0 | 0 | 0 | 0 | 0 | 0 | 0 | 0 | 0 | 24.5827 | 6.142 | 0.12 | 0 | 0
1.2.3 | Развитие и модернизация учета электрической энергии (мощности), всего, в том числе: | Г | 337.7509 | 0 | 41.4099 | 0 | 0 | 0 | 1393 | 0 | 68.107 | 0 | 0 | 0 | 3373 | 0 | 75.4363 | 0 | 0 | 0 | 3555 | 0 | 67.4602 | 0 | 0 | 0 | 3261 | 0 | 85.3375 | 0 | 0 | 0 | 3262 | 0 | 337.7509 | 0 | 0 | 0 | 14844
1.2.3.1 | Установка приборов учета, класс напряжения 0,22 (0,4) кВ, всего, в том числе: | Г | 337.7509 | 0 | 41.4099 | 0 | 0 | 0 | 1393 | 0 | 68.107 | 0 | 0 | 0 | 3373 | 0 | 75.4363 | 0 | 0 | 0 | 3555 | 0 | 67.4602 | 0 | 0 | 0 | 3261 | 0 | 85.3375 | 0 | 0 | 0 | 3262 | 0 | 337.7509 | 0 | 0 | 0 | 14844
1.2.3.1 | Обеспечение коммерческого учета электрической энергии (мощности) по договорам на технологическое присоединение | L_ПУХМАО-0503 | 104.812 | 0 | 14.6135 | 0 | 0 | 0 | 89 | 0 | 17.7535 | 0 | 0 | 0 | 1636 | 0 | 20.5562 | 0 | 0 | 0 | 1513 | 0 | 14.6089 | 0 | 0 | 0 | 1381 | 0 | 37.2798 | 0 | 0 | 0 | 1381 | 0 | 104.812 | 0 | 0 | 0 | 6000
1.2.3.1 | Создание точек учета розничного рынка электроэнергии Белоярского района | K_ПУХМАО-0418 | 9.0108 | 0 | 1.4115 | 0 | 0 | 0 | 45 | 0 | 1.3402 | 0 | 0 | 0 | 45 | 0 | 2.7374 | 0 | 0 | 0 | 115 | 0 | 2.3382 | 0 | 0 | 0 | 95 | 0 | 1.1836 | 0 | 0 | 0 | 85 | 0 | 9.0108 | 0 | 0 | 0 | 385
1.2.3.1 | Создание точек учета розничного рынка электроэнергии Березовского района | J_ПУХМАО-0279 | 57.6287 | 0 | 6.6764 | 0 | 0 | 0 | 437 | 0 | 13.9578 | 0 | 0 | 0 | 560 | 0 | 12.3324 | 0 | 0 | 0 | 500 | 0 | 12.3324 | 0 | 0 | 0 | 500 | 0 | 12.3297 | 0 | 0 | 0 | 500 | 0 | 57.6287 | 0 | 0 | 0 | 2497
1.2.3.1 | Создание точек учета розничного рынка электроэнергии г. Когалым | L_ПУХМАО-0502 | 15.2087 | 0 | 2.4418 | 0 | 0 | 0 | 55 | 0 | 2.4023 | 0 | 0 | 0 | 70 | 0 | 3.7853 | 0 | 0 | 0 | 125 | 0 | 4.4696 | 0 | 0 | 0 | 145 | 0 | 2.1096 | 0 | 0 | 0 | 105 | 0 | 15.2087 | 0 | 0 | 0 | 500
1.2.3.1 | Создание точек учета розничного рынка электроэнергии г. Нягань | J_ПУХМАО-0278 | 40.9167 | 0 | 4.5919 | 0 | 0 | 0 | 73 | 0 | 7.043 | 0 | 0 | 0 | 220 | 0 | 13.1451 | 0 | 0 | 0 | 540 | 0 | 9.923 | 0 | 0 | 0 | 350 | 0 | 6.2136 | 0 | 0 | 0 | 350 | 0 | 40.9167 | 0 | 0 | 0 | 1533
1.2.3.1 | Создание точек учета розничного рынка электроэнергии г. Югорск | J_ПУХМАО-0277 | 42.3958 | 0 | 2.7392 | 0 | 0 | 0 | 180 | 0 | 9.8018 | 0 | 0 | 0 | 325 | 0 | 9.8018 | 0 | 0 | 0 | 325 | 0 | 9.8018 | 0 | 0 | 0 | 325 | 0 | 10.2512 | 0 | 0 | 0 | 325 | 0 | 42.3958 | 0 | 0 | 0 | 1480
1.2.3.1 | Создание точек учета розничного рынка электроэнергии Кондинского района | L_ПУХМАО-0500 | 13.533 | 0 | 2.2207 | 0 | 0 | 0 | 60 | 0 | 3.2435 | 0 | 0 | 0 | 100 | 0 | 2.2712 | 0 | 0 | 0 | 77 | 0 | 2.5948 | 0 | 0 | 0 | 90 | 0 | 3.2029 | 0 | 0 | 0 | 130 | 0 | 13.533 | 0 | 0 | 0 | 457
1.2.3.1 | Создание точек учета розничного рынка электроэнергии Советского района | K_ПУХМАО-0403 | 42.9746 | 0 | 2.7392 | 0 | 0 | 0 | 200 | 0 | 9.8018 | 0 | 0 | 0 | 325 | 0 | 9.8018 | 0 | 0 | 0 | 325 | 0 | 9.8018 | 0 | 0 | 0 | 325 | 0 | 10.83 | 0 | 0 | 0 | 325 | 0 | 42.9746 | 0 | 0 | 0 | 1500
1.2.3.1 | Создание точек учета розничного рынка электроэнергии Ханты-Мансийского района | L_ПУХМАО-0501 | 11.2706 | 0 | 3.9756 | 0 | 0 | 0 | 254 | 0 | 2.763 | 0 | 0 | 0 | 92 | 0 | 1.0051 | 0 | 0 | 0 | 35 | 0 | 1.5897 | 0 | 0 | 0 | 50 | 0 | 1.9371 | 0 | 0 | 0 | 61 | 0 | 11.2706 | 0 | 0 | 0 | 492
1.2.3.2 | Установка приборов учета, класс напряжения 6 (10) кВ, всего, в том числе: | Г | нд | нд | нд | нд | нд | нд | нд | нд | нд | нд | нд | нд | нд | нд | нд | нд | нд | нд | нд | нд | нд | нд | нд | нд | нд | нд | нд | нд | нд | нд | нд | нд | нд | нд | нд | нд | нд
1.2.3.3 | Установка приборов учета, класс напряжения 35 кВ, всего, в том числе: | Г | нд | нд | нд | нд | нд | нд | нд | нд | нд | нд | нд | нд | нд | нд | нд | нд | нд | нд | нд | нд | нд | нд | нд | нд | нд | нд | нд | нд | нд | нд | нд | нд | нд | нд | нд | нд | нд
1.2.3.4 | Установка приборов учета, класс напряжения 110 кВ и выше, всего, в том числе: | Г | нд | нд | нд | нд | нд | нд | нд | нд | нд | нд | нд | нд | нд | нд | нд | нд | нд | нд | нд | нд | нд | нд | нд | нд | нд | нд | нд | нд | нд | нд | нд | нд | нд | нд | нд | нд | нд
1.2.3.5 | Включение приборов учета в систему сбора и передачи данных, класс напряжения 0,22 (0,4) кВ, всего, в том числе: | Г | нд | нд | нд | нд | нд | нд | нд | нд | нд | нд | нд | нд | нд | нд | нд | нд | нд | нд | нд | нд | нд | нд | нд | нд | нд | нд | нд | нд | нд | нд | нд | нд | нд | нд | нд | нд | нд
1.2.3.6 | Включение приборов учета в систему сбора и передачи данных, класс напряжения 6 (10) кВ, всего, в том числе: | Г | нд | нд | нд | нд | нд | нд | нд | нд | нд | нд | нд | нд | нд | нд | нд | нд | нд | нд | нд | нд | нд | нд | нд | нд | нд | нд | нд | нд | нд | нд | нд | нд | нд | нд | нд | нд | нд
1.2.3.7 | Включение приборов учета в систему сбора и передачи данных, класс напряжения 35 кВ, всего, в том числе: | Г | нд | нд | нд | нд | нд | нд | нд | нд | нд | нд | нд | нд | нд | нд | нд | нд | нд | нд | нд | нд | нд | нд | нд | нд | нд | нд | нд | нд | нд | нд | нд | нд | нд | нд | нд | нд | нд
1.2.3.8 | Включение приборов учета в систему сбора и передачи данных, класс напряжения 110 кВ и выше, всего, в том числе: | Г | нд | нд | нд | нд | нд | нд | нд | нд | нд | нд | нд | нд | нд | нд | нд | нд | нд | нд | нд | нд | нд | нд | нд | нд | нд | нд | нд | нд | нд | нд | нд | нд | нд | нд | нд | нд | нд
1.2.4 | Реконструкция, модернизация, техническое перевооружение прочих объектов основных средств, всего, в том числе: | Г | нд | нд | нд | нд | нд | нд | нд | нд | нд | нд | нд | нд | нд | нд | нд | нд | нд | нд | нд | нд | нд | нд | нд | нд | нд | нд | нд | нд | нд | нд | нд | нд | нд | нд | нд | нд | нд
1.2.4.1 | Реконструкция прочих объектов основных средств, всего, в том числе: | Г | нд | нд | нд | нд | нд | нд | нд | нд | нд | нд | нд | нд | нд | нд | нд | нд | нд | нд | нд | нд | нд | нд | нд | нд | нд | нд | нд | нд | нд | нд | нд | нд | нд | нд | нд | нд | нд
1.2.4.2 | Модернизация, техническое перевооружение прочих объектов основных средств, всего, в том числе: | Г | нд | нд | нд | нд | нд | нд | нд | нд | нд | нд | нд | нд | нд | нд | нд | нд | нд | нд | нд | нд | нд | нд | нд | нд | нд | нд | нд | нд | нд | нд | нд | нд | нд | нд | нд | нд | нд
1.3 | Инвестиционные проекты, реализация которых обуславливается схемами и программами перспективного развития электроэнергетики, всего, в том числе: | Г | 285.7599 | 0 | 0 | 0 | 0 | 0 | 0 | 0 | 285.7599 | 50 | 0 | 0 | 0 | 0 | 0 | 0 | 0 | 0 | 0 | 0 | 0 | 0 | 0 | 0 | 0 | 0 | 0 | 0 | 0 | 0 | 0 | 0 | 285.7599 | 50 | 0 | 0 | 0
1.3.1 | Инвестиционные проекты, предусмотренные схемой и программой развития Единой энергетической системы России, всего, в том числе: | Г | 285.7599 | 0 | 0 | 0 | 0 | 0 | 0 | 0 | 285.7599 | 50 | 0 | 0 | 0 | 0 | 0 | 0 | 0 | 0 | 0 | 0 | 0 | 0 | 0 | 0 | 0 | 0 | 0 | 0 | 0 | 0 | 0 | 0 | 285.7599 | 50 | 0 | 0 | 0
1.2.1.1 | ПС 110/35/10 кВ "Юмас" в п.г.т. Междуреченский Кондинского района | G_ТПКн-0143 | 285.7599 | 0 | 0 | 0 | 0 | 0 | 0 | 0 | 285.7599 | 50 | 0 | 0 | 0 | 0 | 0 | 0 | 0 | 0 | 0 | 0 | 0 | 0 | 0 | 0 | 0 | 0 | 0 | 0 | 0 | 0 | 0 | 0 | 285.7599 | 50 | 0 | 0 | 0
1.3.2 | Инвестиционные проекты, предусмотренные схемой и программой развития субъекта Российской Федерации, всего, в том числе: | Г | нд | нд | нд | нд | нд | нд | нд | нд | нд | нд | нд | нд | нд | нд | нд | нд | нд | нд | нд | нд | нд | нд | нд | нд | нд | нд | нд | нд | нд | нд | нд | нд | нд | нд | нд | нд | нд
1.4 | Прочее новое строительство объектов электросетевого хозяйства, всего, в том числе: | Г | 3056.5837 | 0 | 268.5493 | 6.516 | 63.724 | 0 | 0 | 0 | 131.8429 | 3.395 | 13.581 | 0 | 0 | 0 | 675.5704 | 40.75 | 54.015 | 0 | 0 | 0 | 312.7595 | 18.4 | 30.653 | 0 | 0 | 0 | 370.2042 | 12.22 | 38.671 | 0 | 0 | 0 | 1758.9263 | 81.281 | 200.644 | 0 | 0
1.4 | Строительство КТП 10/0,4 кВ мощностью 0,25 МВА, ЛЭП 10-0,4 кВ ориентировочной протяженностью 0,6 км для электроснабжения СНТ «Сосновый бор» в г.п. Советский Советского района | J_ТПСв-0296 | 2.2705 | 0 | 0 | 0 | 0 | 0 | 0 | 0 | 0 | 0 | 0 | 0 | 0 | 0 | 2.2705 | 0.25 | 0.6 | 0 | 0 | 0 | 0 | 0 | 0 | 0 | 0 |  | 0 | 0 | 0 | 0 | 0 | 0 | 2.2705 | 0.25 | 0.6 | 0 | 0
1.4 | КТП 10/0,4 кВ, ЛЭП 10-0,4 кВ для электроснабжения с/т "Строитель" в г. Советский Советского района | H_ТПСв-0115 | 32.6346 | 0 | 32.6346 | 1.2 | 10.2 | 0 | 0 | 0 | 0 | 0 | 0 | 0 | 0 | 0 | 0 | 0 | 0 | 0 | 0 | 0 | 0 | 0 | 0 | 0 | 0 | 0 | 0 | 0 | 0 | 0 | 0 | 0 | 32.6346 | 1.2 | 10.2 | 0 | 0
1.4 | КТП 10/0,4 кВ, ЛЭП 10-0,4 кВ для электроснабжения СНТ "Лесовик" в г. Советский Советского района | H_ТПСв-0037 | 61.6865 | 0 | 0 | 0 | 0 | 0 | 0 | 0 | 0 | 0 | 0 | 0 | 0 | 0 | 61.6865 | 1.89 | 18.6 | 0 | 0 | 0 | 0 | 0 | 0 | 0 | 0 | 0 | 0 | 0 | 0 | 0 | 0 | 0 | 61.6865 | 1.89 | 18.6 | 0 | 0
1.4 | КТП 10/0,4 кВ, ЛЭП 10-0,4 кВ для электроснабжения СОТ "Гудок"в г. Советский Советского района | H_ТПСв-0112 | 20.9033 | 0 | 20.9033 | 0.8 | 6.5 | 0 | 0 | 0 | 0 | 0 | 0 | 0 | 0 | 0 | 0 | 0 | 0 | 0 | 0 | 0 | 0 | 0 | 0 | 0 | 0 | 0 | 0 | 0 | 0 | 0 | 0 | 0 | 20.9033 | 0.8 | 6.5 | 0 | 0
1.4 | КТП 6/0,4 кВ, ЛЭП 6-0,4 кВ для электроснабжения ИЖС в границах ул. Береговая, Дорожников, Олимпийская и пр. Нефтяников в г. Когалым | H_ТПКг-0076 | 23.7503 | 0 | 0 | 0 | 0 | 0 | 0 | 0 | 0 | 0 | 0 | 0 | 0 | 0 | 0 | 0 | 0 | 0 | 0 | 0 | 23.7503 | 1.26 | 4.403 | 0 | 0 | 0 | 0 | 0 | 0 | 0 | 0 | 0 | 23.7503 | 1.26 | 4.403 | 0 | 0
1.4 | ЛЭП 10 кВ на участках ЦРП№2-4 – КТП-3 – КТП-4 в г. Когалым | H_СКг-0165 | 6.8372 | 0 | 0 | 0 | 0 | 0 | 0 | 0 | 6.8372 | 0 | 2.143 | 0 | 0 | 0 | 0 | 0 | 0 | 0 | 0 | 0 | 0 | 0 | 0 | 0 | 0 | 0 | 0 | 0 | 0 | 0 | 0 | 0 | 6.8372 | 0 | 2.143 | 0 | 0
1.4 | ЛЭП 35 кВ и ПС "Назарово" в г.п. Мулымья Кондинского района | G_СКн-0168 | 203.053 | 0 | 0 | 0 | 0 | 0 | 0 | 0 | 0 | 0 | 0 | 0 | 0 | 0 | 0 | 0 | 0 | 0 | 0 | 0 | 0 | 0 | 0 | 0 | 0 | 0 | 95 | 0 | 4.44 | 0 | 0 | 0 | 95 | 0 | 4.44 | 0 | 0
1.4 | ЛЭП 6 кВ от ПС-35/6 кВ №35 до ЦРП-13 в п. Пионерный г. Когалым | H_СКг-0163 | 24.7146 | 0 | 0 | 0 | 0 | 0 | 0 | 0 | 0 | 0 | 0 | 0 | 0 | 0 | 0 | 0 | 0 | 0 | 0 | 0 | 24.7146 | 0 | 3.57 | 0 | 0 | 0 | 0 | 0 | 0 | 0 | 0 | 0 | 24.7146 | 0 | 3.57 | 0 | 0
1.4 | Организация ТИ и ТС телеуправлением и средствами технологической связи на ПС 35-220кВ. Система ТИ и ТС | G_СХМАО-0191 | 289.2087 | 0 | 0 | 0 | 0 | 0 | 0 | 0 | 0 | 0 | 0 | 0 | 0 | 0 | 0 | 0 | 0 | 0 | 0 | 0 | 0 | 0 | 0 | 0 | 0 | 0 | 67.4235 | 0 | 0 | 0 | 0 | 0 | 67.4235 | 0 | 0 | 0 | 0
1.4 | ПС 110/6 кВ "Лорба" в Октябрьском районе ХМАО-Югры | G_СОк-0177 | 61.4243 | 0 | 61.4243 | 2.5 | 0 | 0 | 0 | 0 | 0 | 0 | 0 | 0 | 0 | 0 | 0 | 0 | 0 | 0 | 0 | 0 | 0 | 0 | 0 | 0 | 0 | 0 | 0 | 0 | 0 | 0 | 0 | 0 | 61.4243 | 2.5 | 0 | 0 | 0
1.4 | РП 10 кВ со встроенной ТП 10/0,4 кВ, КЛ 10 кВ для электроснабжения объектов в 10 мкр. г. Нягань | L_СНг-0508 | 89.4308 | 0 | 0 | 0 | 0 | 0 | 0 | 0 | 0 | 0 | 0 | 0 | 0 | 0 | 0 | 0 | 0 | 0 | 0 | 0 | 89.4308 | 2 | 2.23 | 0 | 0 | 0 | 0 | 0 | 0 | 0 | 0 | 0 | 89.4308 | 2 | 2.23 | 0 | 0
1.4 | РП-10 кВ, КЛ-10 кВ по ул. Уральская в г.Нягань | L_CНг-0436 | 48.6304 | 0 | 0 | 0 | 0 | 0 | 0 | 0 | 48.6304 | 0 | 1.91 | 0 | 0 | 0 | 0 | 0 | 0 | 0 | 0 | 0 | 0 | 0 | 0 | 0 | 0 | 0 | 0 | 0 | 0 | 0 | 0 | 0 | 48.6304 | 0 | 1.91 | 0 | 0
1.4 | РП-6 кВ со встроенной ТП-6/0,4 кВ, КТП-10/0,4 кВ, ЛЭП-10 кВ, ЛЭП-6 кВ, ЛЭП-0,4 кВ в г. Белоярский. КТП 10/0,4 кВ с сетями электроснабжения 10-0,4 кВ в границах ул. Центральная, ул. Южная, ул. Сухарева. 1 этап строительства | G_СБл-0155 | 87.4823 | 0 | 0 | 0 | 0 | 0 | 0 | 0 | 0 | 0 | 0 | 0 | 0 | 0 | 0 | 0 | 0 | 0 | 0 | 0 | 0 | 0 | 0 | 0 | 0 | 0 | 25 | 1.26 | 1.5 | 0 | 0 | 0 | 25 | 1.26 | 1.5 | 0 | 0
1.4 | Сети электроснабжения 0,4 кВ для осуществления технологического присоединения потребителей ХМАО-Югры | L_ТПХМАО-0509 | 16.6945 | 0 | 0 | 0 | 0 | 0 | 0 | 0 | 0 | 0 | 0 | 0 | 0 | 0 | 16.6945 | 0 | 5.92 | 0 | 0 | 0 | 0 | 0 | 0 | 0 | 0 | 0 | 0 | 0 | 0 | 0 | 0 | 0 | 16.6945 | 0 | 5.92 | 0 | 0
1.4 | Сети электроснабжения 10-0,4 кВ с ТП 10/0,4кВ в п. Агириш 1, 2 очередь | G_ССв-0180 | 149.6147 | 0 | 0 | 0 | 0 | 0 | 0 | 0 | 0 | 0 | 0 | 0 | 0 | 0 | 0 | 0 | 0 | 0 | 0 | 0 | 0 | 0 | 0 | 0 | 0 | 0 | 0 | 0 | 0 | 0 | 0 | 0 | 0 | 0 | 0 | 0 | 0
1.4 | Сети электроснабжения 10-0,4 кВ, КТП-10/0,4 кВ в мкр. "Зеленая зона" г. Югорск (3 этап) | G_СЮг-0187 | 162.4004 | 0 | 140.0004 | 1.216 | 45.525 | 0 | 0 | 0 | 22.4 | 0 | 3.5 | 0 | 0 | 0 | 0 | 0 | 0 | 0 | 0 | 0 | 0 | 0 | 0 | 0 | 0 | 0 | 0 | 0 | 0 | 0 | 0 | 0 | 162.4004 | 1.216 | 49.025 | 0 | 0
1.4 | Сети электроснабжения 10-0,4кВ, КТП 10/0,4 кВ с монтажом АИИСКУЭ 3 уровня в г.Советский (1 этап) | G_ССв-0181 | 479.9308 | 0 | 0 | 0 | 0 | 0 | 0 | 0 | 0 | 0 | 0 | 0 | 0 | 0 | 0 | 0 | 0 | 0 | 0 | 0 | 0 | 0 | 0 | 0 | 0 | 0 | 0 | 0 | 0 | 0 | 0 | 0 | 0 | 0 | 0 | 0 | 0
1.4 | Строительство ВЛ-10 кВ ориентировочной протяженностью 2,2 км фидер "Лесокомбинат" ПС 110/10 кВ "Геологическая" в г. Югорск | M_СЮг-0629 | 11.3309 | 0 | 0 | 0 | 0 | 0 | 0 | 0 | 0 | 0 | 0 | 0 | 0 | 0 | 0 | 0 | 0 | 0 | 0 | 0 | 0 | 0 | 0 | 0 | 0 | 0 | 11.3309 | 0 | 2.2 | 0 | 0 | 0 | 11.3309 | 0 | 2.2 | 0 | 0
1.4 | Строительство КТП 10/0,4 кВ мощностью 0,4 МВА, ЛЭП 10-0,4 кВ ориентировочной протяженностью 2,8 км для электроснабжения индивидуальных жилых домов в районе ул. 20 лет Нягани в г. Нягань | J_ТПНг-0294 | 7.3857 | 0 | 0 | 0 | 0 | 0 | 0 | 0 | 0 | 0 | 0 | 0 | 0 | 0 | 0 | 0 | 0 | 0 | 0 | 0 | 7.3857 | 0.4 | 2.8 | 0 | 0 | 0 | 0 | 0 | 0 | 0 | 0 | 0 | 7.3857 | 0.4 | 2.8 | 0 | 0
1.4 | Строительство ЛЭП 0,4 кВ ориентировочной протяженностью 0,55 км для электроснабжения ИЖС по ул. Горького - ул. Свердлова в п. Малиновский Советского района | K_ТПСв-0390 | 1.3626 | 0 | 0 | 0 | 0 | 0 | 0 | 0 | 0 | 0 | 0 | 0 | 0 | 0 | 1.3626 | 0 | 0.55 | 0 | 0 | 0 | 0 | 0 | 0 | 0 | 0 | 0 | 0 | 0 | 0 | 0 | 0 | 0 | 1.3626 | 0 | 0.55 | 0 | 0
1.4 | Строительство ЛЭП 0,4 кВ ориентировочной протяженностью 0,6 км для электроснабжения ИЖС в п. Лиственичный Кондинского района | H_ТПКн-0024 | 1.2154 | 0 | 0 | 0 | 0 | 0 | 0 | 0 | 0 | 0 | 0 | 0 | 0 | 0 | 0 | 0 | 0 | 0 | 0 | 0 | 1.2154 | 0 | 0.6 | 0 | 0 | 0 | 0 | 0 | 0 | 0 | 0 | 0 | 1.2154 | 0 | 0.6 | 0 | 0
1.4 | Строительство КЛ 0,4 кВ ориентировочной протяженностью 0,05 км для электроснабжения многоквартирного трехэтажного жилого дома №3 в границах ул. Гранитная-Лунная-Нововятская-Агиришская в городе Югорск | H_ТПЮг-0056 | 0.12323 | 0 | 0 | 0 | 0 | 0 | 0 | 0 | 0.12323 | 0 | 0.05 | 0 | 0 | 0 | 0 | 0 | 0 | 0 | 0 | 0 | 0 | 0 | 0 | 0 | 0 | 0 | 0 | 0 | 0 | 0 | 0 | 0 | 0.12323 | 0 | 0.05 | 0 | 0
1.4 | Строительство КЛ 0,4 кВ ориентировочной протяженностью 0,07 км для электроснабжения многоквартирного жилого дома №2 в границах ул. Гранитная-Лунная-Нововятская-Агиришская в г. Югорске | H_ТПЮг-0055 | 0.16778 | 0 | 0 | 0 | 0 | 0 | 0 | 0 | 0 | 0 | 0 | 0 | 0 | 0 | 0 | 0 | 0 | 0 | 0 | 0 | 0.16778 | 0 | 0.07 | 0 | 0 | 0 | 0 | 0 | 0 | 0 | 0 | 0 | 0.16778 | 0 | 0.07 | 0 | 0
1.4 | Строительство КТП 10/0,4 кВ мощностью 0,2 МВА, ЛЭП 10 кВ ориентировочной протяженностью 0,8 км для электроснабжения детского сада и школы в границах улиц Коллективная - Петра Багаева - Владимира Маяковского- Загородная - Полевая в г.п. Советский Советского района | J_ТПСв-0295 | 5.5182 | 0 | 0 | 0 | 0 | 0 | 0 | 0 | 0 | 0 | 0 | 0 | 0 | 0 | 0 | 0 | 0 | 0 | 0 | 0 | 5.5182 | 0.2 | 0.8 | 0 | 0 | 0 | 0 | 0 | 0 | 0 | 0 | 0 | 5.5182 | 0.2 | 0.8 | 0 | 0
1.4 | Строительство КТП 10/0,4 кВ мощностью 0,25 МВА для электроснабжения объекта по ул.Славянская, 16А в г. Югорске | H_ТПЮг-0131 | 0.958 | 0 | 0 | 0 | 0 | 0 | 0 | 0 | 0 | 0 | 0 | 0 | 0 | 0 | 0 | 0 | 0 | 0 | 0 | 0 | 0.958 | 0.25 | 0 | 0 | 0 | 0 | 0 | 0 | 0 | 0 | 0 | 0 | 0.958 | 0.25 | 0 | 0 | 0
1.4 | Строительство КТП 10/0,4 кВ мощностью 0,4 МВА, ЛЭП 10 кВ ориентировочной протяженностью 0,3 км для электроснабжения объекта по ул. Железнодорожная, 65 в г. Югорске | H_ТПЮг-0133 | 6.898 | 0 | 0 | 0 | 0 | 0 | 0 | 0 | 0 | 0 | 0 | 0 | 0 | 0 | 0 | 0 | 0 | 0 | 0 | 0 | 6.898 | 0.4 | 0.3 | 0 | 0 | 0 | 0 | 0 | 0 | 0 | 0 | 0 | 6.898 | 0.4 | 0.3 | 0 | 0
1.4 | Строительство КТП 10/0,4 кВ мощностью 0,5 МВА, ЛЭП 10-0,4 кВ ориентировочной протяженностью 1,04 км для электроснабжения многоквартирных жилых домов по ул. Мраморная в г. Югорске | K_ТПЮг-0387 | 6.6514 | 0 | 0 | 0 | 0 | 0 | 0 | 0 | 0 | 0 | 0 | 0 | 0 | 0 | 0 | 0 | 0 | 0 | 0 | 0 | 6.6514 | 0.5 | 1.04 | 0 | 0 | 0 | 0 | 0 | 0 | 0 | 0 | 0 | 6.6514 | 0.5 | 1.04 | 0 | 0
1.4 | Строительство КТП 10/0,4 кВ мощностью 0,8 МВА, КЛ-0,4 кВ ориентировочной протяженностью 0,2 МВА для электроснабжения здания администрации Советского района по ул. 50 лет Пионерии в г.п. Советский Советского района | K_ТПСв-0392 | 4.7463 | 0 | 0 | 0 | 0 | 0 | 0 | 0 | 0 | 0 | 0 | 0 | 0 | 0 | 4.7463 | 0.8 | 0.2 | 0 | 0 | 0 | 0 | 0 | 0 | 0 | 0 | 0 | 0 | 0 | 0 | 0 | 0 | 0 | 4.7463 | 0.8 | 0.2 | 0 | 0
1.4 | Строительство КТП 10/0,4 кВ мощностью 2 МВА, ЛЭП 10-0,4 кВ ориентировочной протяженностью 0,5 км для электроснабжения многоквартирных жилых домов в границах улиц Ленина-Гагарина-Юбилейная-Железнодорожная в г.п. Советский Советского района | K_ТПСв-0401 | 9.1904 | 0 | 0 | 0 | 0 | 0 | 0 | 0 | 0 | 0 | 0 | 0 | 0 | 0 | 0 | 0 | 0 | 0 | 0 | 0 | 9.1904 | 2 | 0.5 | 0 | 0 | 0 | 0 | 0 | 0 | 0 | 0 | 0 | 9.1904 | 2 | 0.5 | 0 | 0
1.4 | Строительство КТП 10/0,4 кВ мощностью 2 МВА, ЛЭП 10-0,4 кВ ориентировочной протяженностью 0,65 кмдля электроснабжения многоквартирного жилого дома №1 в границах ул. Гранитная-Лунная-Нововятская-Агиришская в г. Югорске | H_ТПЮг-0126 | 10.4467 | 0 | 0 | 0 | 0 | 0 | 0 | 0 | 0 | 0 | 0 | 0 | 0 | 0 | 0 | 0 | 0 | 0 | 0 | 0 | 10.4467 | 2 | 0.65 | 0 | 0 | 0 | 0 | 0 | 0 | 0 | 0 | 0 | 10.4467 | 2 | 0.65 | 0 | 0
1.4 | Строительство ЛЭП 0,4 кВ ориентировочной протяженностью 0,05 км для электроснабжения многоквартирных жилых домов №19, №21 по ул. Строительная в г.п. Агириш Советского района | J_ТПСв-0297 | 0.28885 | 0 | 0 | 0 | 0 | 0 | 0 | 0 | 0.28885 | 0 | 0.05 | 0 | 0 | 0 | 0 | 0 | 0 | 0 | 0 | 0 | 0 | 0 | 0 | 0 | 0 | 0 | 0 | 0 | 0 | 0 | 0 | 0 | 0.28885 | 0 | 0.05 | 0 | 0
1.4 | Строительство ЛЭП 0,4 кВ ориентировочной протяженностью 0,2 км для электроснабжения жилого дома по улице Интернациональная, 124 в г. Нягань | H_ТПНг-0034 | 0.42435 | 0 | 0 | 0 | 0 | 0 | 0 | 0 | 0.42435 | 0 | 0.2 | 0 | 0 | 0 | 0 | 0 | 0 | 0 | 0 | 0 | 0 | 0 | 0 | 0 | 0 | 0 | 0 | 0 | 0 | 0 | 0 | 0 | 0.42435 | 0 | 0.2 | 0 | 0
1.4 | Строительство ЛЭП 0,4 кВ ориентировочной протяженностью 0,32 км для электроснабжения ИЖС по ул. Таежная в с. Леуши Кондинского района | H_ТПКн-0023 | 0.6482 | 0 | 0 | 0 | 0 | 0 | 0 | 0 | 0 | 0 | 0 | 0 | 0 | 0 | 0 | 0 | 0 | 0 | 0 | 0 | 0.6482 | 0 | 0.32 | 0 | 0 | 0 | 0 | 0 | 0 | 0 | 0 | 0 | 0.6482 | 0 | 0.32 | 0 | 0
1.4 | Строительство ЛЭП 0,4 кВ ориентировочной протяженностью 0,35 км для электроснабжения многоквартирных жилых домов по ул. Первомайская в п. Малиновский Советского района | H_ТПСв-0046 | 0.75823 | 0 | 0.75823 | 0 | 0.35 | 0 | 0 | 0 | 0 | 0 | 0 | 0 | 0 | 0 | 0 | 0 | 0 | 0 | 0 | 0 | 0 | 0 | 0 | 0 | 0 | 0 | 0 | 0 | 0 | 0 | 0 | 0 | 0.75823 | 0 | 0.35 | 0 | 0
1.4 | Строительство ЛЭП 0,4 кВ ориентировочной протяженностью 0,36 км для электроснабжения КНС в 14 мкр. города Югорска | H_ТПЮг-0069 | 1.0883 | 0 | 0 | 0 | 0 | 0 | 0 | 0 | 0 | 0 | 0 | 0 | 0 | 0 | 0 | 0 | 0 | 0 | 0 | 0 | 1.0883 | 0 | 0.36 | 0 | 0 | 0 | 0 | 0 | 0 | 0 | 0 | 0 | 1.0883 | 0 | 0.36 | 0 | 0
1.4 | Строительство ЛЭП 0,4 кВ ориентировочной протяженностью 0,45 км для электроснабжения жилых домов № 92, № 98 по ул. Пионерская в г. Нягань | H_ТПНг-0033 | 0.95702 | 0 | 0 | 0 | 0 | 0 | 0 | 0 | 0 | 0 | 0 | 0 | 0 | 0 | 0 | 0 | 0 | 0 | 0 | 0 | 0.95702 | 0 | 0.45 | 0 | 0 | 0 | 0 | 0 | 0 | 0 | 0 | 0 | 0.95702 | 0 | 0.45 | 0 | 0
1.4 | Строительство ЛЭП 0,4 кВ ориентировочной протяженностью 0,5 кмдля электроснабжения многоквартирных жилых домов по ул. Ленина в п. Малиновский Советского района | H_ТПСв-0044 | 1.7178 | 0 | 0 | 0 | 0 | 0 | 0 | 0 | 0 | 0 | 0 | 0 | 0 | 0 | 0 | 0 | 0 | 0 | 0 | 0 | 1.7178 | 0 | 0.5 | 0 | 0 | 0 | 0 | 0 | 0 | 0 | 0 | 0 | 1.7178 | 0 | 0.5 | 0 | 0
1.4 | Строительство ЛЭП 0,4 кВ ориентировочной протяженностью 0,65 км для электроснабжения площадки временного накопления ТКО по ул. Космонавтов, 27а в пгт. Куминский Кондинского района | L_ТПКн-0488 | 1.4978 | 0 | 0 | 0 | 0 | 0 | 0 | 0 | 0 | 0 | 0 | 0 | 0 | 0 | 1.4978 | 0 | 0.65 | 0 | 0 | 0 | 0 | 0 | 0 | 0 | 0 | 0 | 0 | 0 | 0 | 0 | 0 | 0 | 1.4978 | 0 | 0.65 | 0 | 0
1.4 | Строительство ЛЭП 0,4 кВ ориентировочной протяженностью 0,95 км для электроснабжения водоочистных сооружений по ул. Набережная, 102а в п. Светлый Березовского района | H_ТПБр-0016 | 3.2588 | 0 | 0 | 0 | 0 | 0 | 0 | 0 | 0 | 0 | 0 | 0 | 0 | 0 | 0 | 0 | 0 | 0 | 0 | 0 | 0 | 0 | 0 | 0 | 0 | 0 | 3.2588 | 0 | 0.95 | 0 | 0 | 0 | 3.2588 | 0 | 0.95 | 0 | 0
1.4 | Строительство ЛЭП 0,4 кВ ориентировочной протяженностью 1 км для электроснабжения ИЖС по ул. Губкина в пгт. Березово Березовского района | H_ТПБр-0015 | 2.2576 | 0 | 0 | 0 | 0 | 0 | 0 | 0 | 0 | 0 | 0 | 0 | 0 | 0 | 0 | 0 | 0 | 0 | 0 | 0 | 0 | 0 | 0 | 0 | 0 | 0 | 0 | 0 | 0 | 0 | 0 | 0 | 0 | 0 | 0 | 0 | 0
1.4 | Строительство ЛЭП 10-0,4 кВ ориентировочной протяженностью 0,45 км для электроснабжения многоквартирного жилого дома по ул. Речная, 91 в г. Нягань | H_ТПНг-0032 | 1.2773 | 0 | 0 | 0 | 0 | 0 | 0 | 0 | 0 | 0 | 0 | 0 | 0 | 0 | 1.2773 | 0 | 0.45 | 0 | 0 | 0 | 0 | 0 | 0 | 0 | 0 | 0 | 0 | 0 | 0 | 0 | 0 | 0 | 1.2773 | 0 | 0.45 | 0 | 0
1.4 | Строительство ЛЭП-0,4 кВ ориентировочной протяженностью 0,2 км для электроснабжения жилого дома по ул. Титова 5 в пгт. Междуреченский Кондинского района | H_ТПКн-0021 | 0.63464 | 0 | 0 | 0 | 0 | 0 | 0 | 0 | 0 | 0 | 0 | 0 | 0 | 0 | 0.63464 | 0 | 0.2 | 0 | 0 | 0 | 0 | 0 | 0 | 0 | 0 | 0 | 0 | 0 | 0 | 0 | 0 | 0 | 0.63464 | 0 | 0.2 | 0 | 0
1.4 | Строительство ЛЭП-0,4 кВ ориентировочной протяженностью 1,2 км для электроснабжения жилой застройки в 10 микрорайоне ж.р. Центральный г. Нягань | M_ТПНг-0606 | 2.8393 | 0 | 0 | 0 | 0 | 0 | 0 | 0 | 2.8393 | 0 | 1.2 | 0 | 0 | 0 | 0 | 0 | 0 | 0 | 0 | 0 | 0 | 0 | 0 | 0 | 0 | 0 | 0 | 0 | 0 | 0 | 0 | 0 | 2.8393 | 0 | 1.2 | 0 | 0
1.4 | Строительство ЛЭП-0,4 кВ ориентировочной протяженностью 1,5 км для электроснабжения ИЖС по ул. Сибирская 154 в пгт. Междуреченский Кондинского района | H_ТПКн-0020 | 4.4442 | 0 | 0 | 0 | 0 | 0 | 0 | 0 | 0 | 0 | 0 | 0 | 0 | 0 | 0 | 0 | 0 | 0 | 0 | 0 | 4.4442 | 0 | 1.5 | 0 | 0 | 0 | 0 | 0 | 0 | 0 | 0 | 0 | 4.4442 | 0 | 1.5 | 0 | 0
1.4 | Строительство ТП 10/0,4 кВ мощностью 0,025 МВА, ЛЭП 10 кВ ориентировочной протяженностью 0,08 для электроснабжения площадки временного накопления ТКО в д. Кама Кондинского района | L_ТПКн-0487 | 1.2782 | 0 | 0 | 0 | 0 | 0 | 0 | 0 | 1.2782 | 0.025 | 0.08 | 0 | 0 | 0 | 0 | 0 | 0 | 0 | 0 | 0 | 0 | 0 | 0 | 0 | 0 | 0 | 0 | 0 | 0 | 0 | 0 | 0 | 1.2782 | 0.025 | 0.08 | 0 | 0
1.4 | Строительство ТП 10/0,4 кВ мощностью 0,025 МВА, ЛЭП 10 кВ ориентировочной протяженностью 0,23 км для электроснабжения площадки временного накопления ТКО в д. Алтай Кондинского района | L_ТПКн-0486 | 1.8799 | 0 | 0 | 0 | 0 | 0 | 0 | 0 | 1.8799 | 0.025 | 0.23 | 0 | 0 | 0 | 0 | 0 | 0 | 0 | 0 | 0 | 0 | 0 | 0 | 0 | 0 | 0 | 0 | 0 | 0 | 0 | 0 | 0 | 1.8799 | 0.025 | 0.23 | 0 | 0
1.4 | Строительство ТП 10/0,4 кВ мощностью 0,025 МВА, ЛЭП 10 кВ ориентировочной протяженностью 0,23 км для электроснабжения площадки временного накопления ТКО в с. Болчары Кондинского района | L_ТПКн-0485 | 1.7907 | 0 | 0 | 0 | 0 | 0 | 0 | 0 | 1.7907 | 0.025 | 0.23 | 0 | 0 | 0 | 0 | 0 | 0 | 0 | 0 | 0 | 0 | 0 | 0 | 0 | 0 | 0 | 0 | 0 | 0 | 0 | 0 | 0 | 1.7907 | 0.025 | 0.23 | 0 | 0
1.4 | Строительство ТП 10/0,4 кВ мощностью 0,8 МВА, ЛЭП 10-0,4 кВ ориентировочной протяженностью 1,1 км для электроснабжения жилой застройки в квартале 40Б ж.р. Восточный г. Нягань | M_ТПНг-0605 | 11.6162 | 0 | 0 | 0 | 0 | 0 | 0 | 0 | 0 | 0 | 0 | 0 | 0 | 0 | 0 | 0 | 0 | 0 | 0 | 0 | 0 | 0 | 0 | 0 | 0 | 0 | 11.6162 | 0.8 | 1.1 | 0 | 0 | 0 | 11.6162 | 0.8 | 1.1 | 0 | 0
1.4 | Строительство ТП-10/0,4 кВ мощностью 0,8 МВА, ЛЭП-0,4 кВ ориентировочной протяженностью 0,3 км для электроснабжения многоквартирного жилого дома по ул. Московская, 1 в г. Нягань | M_ТПНг-0637 | 4.8005 | 0 | 0 | 0 | 0 | 0 | 0 | 0 | 0 | 0 | 0 | 0 | 0 | 0 | 0 | 0 | 0 | 0 | 0 | 0 | 0 | 0 | 0 | 0 | 0 | 0 | 0 | 0 | 0 | 0 | 0 | 0 | 0 | 0 | 0 | 0 | 0
1.4 | Строительство КТП 10/0,4 кВ мощностью 0,4 МВА, ЛЭП 10-0,4 кВ ориентировочной протяженностью 0,61 км для электроснабжения жилых домов по ул. Брусничная в СМ "Заречный" в г. Нягань | N_ТПНг-0751 | 3.465 | 0 | 0 | 0 | 0 | 0 | 0 | 0 | 3.465 | 0.4 | 0.61 | 0 | 0 | 0 | 0 | 0 | 0 | 0 | 0 | 0 | 0 | 0 | 0 | 0 | 0 | 0 | 0 | 0 | 0 | 0 | 0 | 0 | 3.465 | 0.4 | 0.61 | 0 | 0
1.4 | Строительство КТП 10/0,4 кВ мощностью 0,8 МВА, ЛЭП 10-0,4 кВ ориентировочной протяженностью 0,45 км для электроснабжения жилого дома по ул. Мира, 51 в г. Югорск | N_ТПЮг-0746 | 10.8123 | 0 | 10.8123 | 0.8 | 0.583 | 0 | 0 | 0 | 0 | 0 | 0 | 0 | 0 | 0 | 0 | 0 | 0 | 0 | 0 | 0 | 0 | 0 | 0 | 0 | 0 | 0 | 0 | 0 | 0 | 0 | 0 | 0 | 10.8123 | 0.8 | 0.583 | 0 | 0
1.4 | Строительство ЛЭП 0,4 кВ ориентировочной протяженностью 0,08 км для электроснабжения многоквартирного жилого дома в п. Верхнеказымский Белоярского района | N_ТПБл-0753 | 0.51636 | 0 | 0.51636 | 0 | 0.146 | 0 | 0 | 0 | 0 | 0 | 0 | 0 | 0 | 0 | 0 | 0 | 0 | 0 | 0 | 0 | 0 | 0 | 0 | 0 | 0 | 0 | 0 | 0 | 0 | 0 | 0 | 0 | 0.51636 | 0 | 0.146 | 0 | 0
1.4 | Строительство КТП 10/0,4 кВ мощностью 0,8 МВА, ЛЭП 10 кВ ориентировочной протяженностью 0,5 км для электроснабжения многоквартирного жилого дома по ул. Мира, 55 в г. Югорске | H_ТПЮг-0128 | 9.5251 | 0 | 0 | 0 | 0 | 0 | 0 | 0 | 0 | 0 | 0 | 0 | 0 | 0 | 0 | 0 | 0 | 0 | 0 | 0 | 0 | 0 | 0 | 0 | 0 | 0 | 0 | 0 | 0 | 0 | 0 | 0 | 0 | 0 | 0 | 0 | 0
1.4 | Строительство КЛ 0,4 кВ ориентировочной протяженностью 0,1 км для электроснабжения многоквартирного жилого дома по ул. Магистральная, 21 в г. Югорске | H_ТПЮг-0066 | 0.21664 | 0 | 0.21664 | 0 | 0.1 | 0 | 0 | 0 | 0 | 0 | 0 | 0 | 0 | 0 | 0 | 0 | 0 | 0 | 0 | 0 | 0 | 0 | 0 | 0 | 0 | 0 | 0 | 0 | 0 | 0 | 0 | 0 | 0.21664 | 0 | 0.1 | 0 | 0
1.4 | Строительство ЛЭП 10 кВ ориентировочной протяженностью 0,32 км для электроснабжения многоквартирного жилого дома по адресу мкр. 3-й, уч. № 5, в п. Верхнеказымский, Белоярского района | N_ТПБл-0758 | 1.2832 | 0 | 1.2832 | 0 | 0.32 | 0 | 0 | 0 | 0 | 0 | 0 | 0 | 0 | 0 | 0 | 0 | 0 | 0 | 0 | 0 | 0 | 0 | 0 | 0 | 0 | 0 | 0 | 0 | 0 | 0 | 0 | 0 | 1.2832 | 0 | 0.32 | 0 | 0
1.4 | Сети электроснабжения музейно-туристического комплекса "Ворота в Югру" в городе Югорске | I_ТПЮг-0140 | 15.5799 | 0 | 0 | 0 | 0 | 0 | 0 | 0 | 0 | 0 | 0 | 0 | 0 | 0 | 15.5799 | 0.63 | 0.865 | 0 | 0 | 0 | 0 | 0 | 0 | 0 | 0 | 0 | 0 | 0 | 0 | 0 | 0 | 0 | 15.5799 | 0.63 | 0.865 | 0 | 0
1.4 | Строительство ВЛЗ 6 кВ ориентировочной протяженностью 0,06 км для электроснабжения средней школы по ул. Братьев Гурьяновых, д.15 в пгт Березово Березовского района | K_ТПБр-0417 | 0.29434 | 0 | 0 | 0 | 0 | 0 | 0 | 0 | 0.29434 | 0 | 0.06 | 0 | 0 | 0 | 0 | 0 | 0 | 0 | 0 | 0 | 0 | 0 | 0 | 0 | 0 | 0 | 0 | 0 | 0 | 0 | 0 | 0 | 0.29434 | 0 | 0.06 | 0 | 0
1.4 | Строительство КТП 10/0,4 кВ 0,5 МВА, ЛЭП 10-0,4 кВ ориентировочной протяженностью 0,4 км для электроснабжения школы на 1100 мест в границах улиц Ленина-Гагарина-Юбилейная-Железнодорожная в г.п. Советский Советского района | K_ТПСв-0400 | 8.0195 | 0 | 0 | 0 | 0 | 0 | 0 | 0 | 0 | 0 | 0 | 0 | 0 | 0 | 0 | 0 | 0 | 0 | 0 | 0 | 8.0195 | 0.5 | 0.4 | 0 | 0 | 0 | 0 | 0 | 0 | 0 | 0 | 0 | 8.0195 | 0.5 | 0.4 | 0 | 0
1.4 | Строительство КТП 10/0,4 кВ мощностью 0,25 МВА, ЛЭП 10-0,4 кВ ориентировочной протяженностью 0,4 км для электроснабжения жилых домов по ул. Таежная-пер. Спортивный в п. Пионерский Советского района | H_ТПСв-0110 | 2.2143 | 0 | 0 | 0 | 0 | 0 | 0 | 0 | 0 | 0 | 0 | 0 | 0 | 0 | 0 | 0 | 0 | 0 | 0 | 0 | 2.2143 | 0.25 | 0.4 | 0 | 0 | 0 | 0 | 0 | 0 | 0 | 0 | 0 | 2.2143 | 0.25 | 0.4 | 0 | 0
1.4 | Строительство КТП 10/0,4 кВ мощностью 0,4 МВА, ЛЭП 10 кВ ориентировочной протяженностью 0,5 км для электроснабжения предприятия растениеводства (Зеленая зона) в г. Югорске | H_ТПЮг-0138 | 3.2017 | 0 | 0 | 0 | 0 | 0 | 0 | 0 | 0 | 0 | 0 | 0 | 0 | 0 | 0 | 0 | 0 | 0 | 0 | 0 | 3.2017 | 0.4 | 0.5 | 0 | 0 | 0 | 0 | 0 | 0 | 0 | 0 | 0 | 3.2017 | 0.4 | 0.5 | 0 | 0
1.4 | Строительство КТП 10/0,4 кВ мощностью 0,8 МВА, ЛЭП 10 кВ ориентировочной протяженностью 0,9 км для электроснабжения Поликлиники в п. Луговой Кондинского района | K_ТПКн-0396 | 7.2435 | 0 | 0 | 0 | 0 | 0 | 0 | 0 | 0 | 0 | 0 | 0 | 0 | 0 | 0 | 0 | 0 | 0 | 0 | 0 | 7.2435 | 0.8 | 0.9 | 0 | 0 | 0 | 0 | 0 | 0 | 0 | 0 | 0 | 7.2435 | 0.8 | 0.9 | 0 | 0
1.4 | Строительство ТП-10/0,4 кВ мощностью 5 МВА, ЛЭП 10 кВ ориентировочной протяженностью 0,6 км для электроснабжения музейного комплекса в г. Когалым | M_ТПКг-0639 | 19.8855 | 0 | 0 | 0 | 0 | 0 | 0 | 0 | 0 | 0 | 0 | 0 | 0 | 0 | 19.8855 | 5 | 0.6 | 0 | 0 | 0 | 0 | 0 | 0 | 0 | 0 | 0 | 0 | 0 | 0 | 0 | 0 | 0 | 19.8855 | 5 | 0.6 | 0 | 0
1.4 | Строительство КТП 10/0,4 кВ мощностью 0,8 МВА, ЛЭП-10 кВ ориентировочной протяженностью 0,2 км для электроснабжения жилых домов в микрорайоне №9 в г. Нягань | H_ТПНг-0097 | 9.5333 | 0 | 0 | 0 | 0 | 0 | 0 | 0 | 0 | 0 | 0 | 0 | 0 | 0 | 0 | 0 | 0 | 0 | 0 | 0 | 9.5333 | 0.8 | 0.2 | 0 | 0 | 0 | 0 | 0 | 0 | 0 | 0 | 0 | 9.5333 | 0.8 | 0.2 | 0 | 0
1.4 | Строительство КТП 10/0,4 кВ мощностью 1,26 МВА, ЛЭП 10 кВ ориентировочной протяженностью 0,25 км для электроснабжения общеобразовательной школы на 1000 мест в г. Югорске | H_ТПЮг-0135 | 10.3891 | 0 | 0 | 0 | 0 | 0 | 0 | 0 | 0 | 0 | 0 | 0 | 0 | 0 | 10.3891 | 1.26 | 0.25 | 0 | 0 | 0 | 0 | 0 | 0 | 0 | 0 | 0 | 0 | 0 | 0 | 0 | 0 | 0 | 10.3891 | 1.26 | 0.25 | 0 | 0
1.4 | Строительство КТП 10/0,4 кВ мощностью 1,26 МВА, ЛЭП 10-0,4 кВ ориентировочной протяженностью 0,24 км для электроснабжения Пождепо по ул. Бардакова, 46а в с. Болчары Кондинского района | H_ТПКн-0085 | 6.2511 | 0 | 0 | 0 | 0 | 0 | 0 | 0 | 0 | 0 | 0 | 0 | 0 | 0 | 0 | 0 | 0 | 0 | 0 | 0 | 6.2511 | 1.26 | 0.24 | 0 | 0 | 0 | 0 | 0 | 0 | 0 | 0 | 0 | 6.2511 | 1.26 | 0.24 | 0 | 0
1.4 | Строительство КТП 10/0,4 кВ мощностью 1,26 МВА, ЛЭП 10-0,4 кВ ориентировочной протяженностью 0,55 км для электроснабжения Храма по ул. Киевская, 2 в с. Болчары Кондинского района | H_ТПКн-0087 | 5.497 | 0 | 0 | 0 | 0 | 0 | 0 | 0 | 0 | 0 | 0 | 0 | 0 | 0 | 0 | 0 | 0 | 0 | 0 | 0 | 5.497 | 1.26 | 0.55 | 0 | 0 | 0 | 0 | 0 | 0 | 0 | 0 | 0 | 5.497 | 1.26 | 0.55 | 0 | 0
1.4 | Строительство КТП 10/0,4 кВ мощностью 1,6 МВА, ЛЭП 10-0,4 кВ ориентировочной протяженностью 5 км для электроснабжения ИЖС в микрорайонах № 5, 6, 7 жилого района «Центральный» в г. Нягань | H_ТПНг-0096 | 34.5943 | 0 | 0 | 0 | 0 | 0 | 0 | 0 | 0 | 0 | 0 | 0 | 0 | 0 | 34.5943 | 1.6 | 5 | 0 | 0 | 0 | 0 | 0 | 0 | 0 | 0 | 0 | 0 | 0 | 0 | 0 | 0 | 0 | 34.5943 | 1.6 | 5 | 0 | 0
1.4 | Строительство КТП 10/0,4 кВ мощностью 2 МВА, ЛЭП 10-0,4 кВ ориентировочной протяженностью 0,9 км для электроснабжения общеобразовательной школы по улице 20 Лет Нягани в г. Нягань | J_ТПНг-0293 | 8.6704 | 0 | 0 | 0 | 0 | 0 | 0 | 0 | 0 | 0 | 0 | 0 | 0 | 0 | 8.6704 | 2 | 0.9 | 0 | 0 | 0 | 0 | 0 | 0 | 0 | 0 | 0 | 0 | 0 | 0 | 0 | 0 | 0 | 8.6704 | 2 | 0.9 | 0 | 0
1.4 | Строительство КТП 10/0,4 кВ мощностью 4,4 МВА, ЛЭП 10-0,4 кВ ориентировочной протяженностью 3,72 км для электроснабжения объектов микрорайона 48 в г. Сургут | J_ТПСг-0298 | 32.1444 | 0 | 0 | 0 | 0 | 0 | 0 | 0 | 0 | 0 | 0 | 0 | 0 | 0 | 0 | 0 | 0 | 0 | 0 | 0 | 0 | 0 | 0 | 0 | 0 | 0 | 32.1444 | 4.4 | 3.72 | 0 | 0 | 0 | 32.1444 | 4.4 | 3.72 | 0 | 0
1.4 | Строительство ЛЭП 0,4 кВ ориентировочной протяженностью 0,27 км для электроснабжения Центра культурного развития в п. Половинка Кондинского района | K_ТПКн-0394 | 0.84582 | 0 | 0 | 0 | 0 | 0 | 0 | 0 | 0 | 0 | 0 | 0 | 0 | 0 | 0.84582 | 0 | 0.27 | 0 | 0 | 0 | 0 | 0 | 0 | 0 | 0 | 0 | 0 | 0 | 0 | 0 | 0 | 0 | 0.84582 | 0 | 0.27 | 0 | 0
1.4 | Строительство ЛЭП 10-0,4 кВ ориентировочной протяженностью 1,25 км для электроснабжения средней общеобразовательной школы № 1 в г. Советский Советского района | M_ТПСв-0638 | 4.7742 | 0 | 0 | 0 | 0 | 0 | 0 | 0 | 0 | 0 | 0 | 0 | 0 | 0 | 0 | 0 | 0 | 0 | 0 | 0 | 0 | 0 | 0 | 0 | 0 | 0 | 4.7742 | 0 | 1.25 | 0 | 0 | 0 | 4.7742 | 0 | 1.25 | 0 | 0
1.4 | Строительство ЛЭП 10-0,4 кВ ориентировочной протяженностью 8,4 км, КТП-10/0,4 кВ мощностью 2,9 МВА для электроснабжения ИЖС в Юго-западном микрорайоне в пгт. Березово Березовского района | H_ТПБр-0075 | 34.1514 | 0 | 0 | 0 | 0 | 0 | 0 | 0 | 0 | 0 | 0 | 0 | 0 | 0 | 0 | 0 | 0 | 0 | 0 | 0 | 0 | 0 | 0 | 0 | 0 | 0 | 34.1514 | 2.9 | 8.4 | 0 | 0 | 0 | 34.1514 | 2.9 | 8.4 | 0 | 0
1.4 | Строительство ЛЭП-0,4 кВ ориентировочной протяженностью 0,3 км для электроснабжения блочно-модульной котельной по ул. 20 лет Нягани в г. Нягань | M_ТПНг-0609 | 0.73496 | 0 | 0 | 0 | 0 | 0 | 0 | 0 | 0.73496 | 0 | 0.3 | 0 | 0 | 0 | 0 | 0 | 0 | 0 | 0 | 0 | 0 | 0 | 0 | 0 | 0 | 0 | 0 | 0 | 0 | 0 | 0 | 0 | 0.73496 | 0 | 0.3 | 0 | 0
1.4 | Строительство ТП 10/0,4 кВ мощностью 0,8 МВА, ЛЭП 10-0,4 кВ ориентировочной протяженностью 1 км для электроснабжения объекта "Мечеть на 500 мест в г. Нягань по ул. Ленина,35 | M_ТПНг-0636 | 8.4681 | 0 | 0 | 0 | 0 | 0 | 0 | 0 | 0 | 0 | 0 | 0 | 0 | 0 | 0 | 0 | 0 | 0 | 0 | 0 | 0 | 0 | 0 | 0 | 0 | 0 | 8.4681 | 0.8 | 1 | 0 | 0 | 0 | 8.4681 | 0.8 | 1 | 0 | 0
1.4 | Строительство ТП 10/0,4 кВ мощностью 0,8 МВА, ЛЭП 10-0,4 кВ ориентировочной протяженностью 1,2 км для электроснабжения объекта "Концертный зал на 500 мест в г. Нягань по ул. Ленина, 31 (Театр)" | M_ТПНг-0635 | 9.7772 | 0 | 0 | 0 | 0 | 0 | 0 | 0 | 0 | 0 | 0 | 0 | 0 | 0 | 0 | 0 | 0 | 0 | 0 | 0 | 9.7772 | 0.8 | 1.2 | 0 | 0 | 0 | 0 | 0 | 0 | 0 | 0 | 0 | 9.7772 | 0.8 | 1.2 | 0 | 0
1.4 | Строительство ТП 10/0,4 кВ мощностью 1,26 МВА, ЛЭП 10-0,4 кВ ориентировочной протяженностью 0,2 км для электроснабжения объекта "Физкультурно-спортивный комплекс с бассейном в г. Нягань по ул. Декабристов,58" | M_ТПНг-0633 | 11.6904 | 0 | 0 | 0 | 0 | 0 | 0 | 0 | 0 | 0 | 0 | 0 | 0 | 0 | 0 | 0 | 0 | 0 | 0 | 0 | 0 | 0 | 0 | 0 | 0 | 0 | 11.6904 | 1.26 | 0.2 | 0 | 0 | 0 | 11.6904 | 1.26 | 0.2 | 0 | 0
1.4 | Строительство ТП 10/0,4 кВ мощностью 1,26 МВА, ЛЭП 10-0,4 кВ ориентировочной протяженностью 1 км для электроснабжения объекта "Общеобразовательная школа на 900 мест в г. Нягань 10 мкр.,10" | M_ТПНг-0634 | 9.0952 | 0 | 0 | 0 | 0 | 0 | 0 | 0 | 0 | 0 | 0 | 0 | 0 | 0 | 0 | 0 | 0 | 0 | 0 | 0 | 9.0952 | 1.26 | 1 | 0 | 0 | 0 | 0 | 0 | 0 | 0 | 0 | 0 | 9.0952 | 1.26 | 1 | 0 | 0
1.4 | ТП-10/0,4 кВ, ЛЭП-10 кВ для электроснабжения футбольного манежа в г. Когалым | L_ТПКг-0497 | 27.6139 | 0 | 0 | 0 | 0 | 0 | 0 | 0 | 0 | 0 | 0 | 0 | 0 | 0 | 27.6139 | 4 | 2.4 | 0 | 0 | 0 | 0 | 0 | 0 | 0 | 0 | 0 | 0 | 0 | 0 | 0 | 0 | 0 | 27.6139 | 4 | 2.4 | 0 | 0
1.4 | Строительство ВЛ-10 кВ ориентировочной протяженностью 5,8 км фидер "Нижний склад" ПС 110/10 кВ "Геологическая" в г. Югорск | M_СЮг-0627 | 29.988 | 0 | 0 | 0 | 0 | 0 | 0 | 0 | 0 | 0 | 0 | 0 | 0 | 0 | 0 | 0 | 0 | 0 | 0 | 0 | 0 | 0 | 0 | 0 | 0 | 0 | 0 | 0 | 0 | 0 | 0 | 0 | 0 | 0 | 0 | 0 | 0
1.4 | Строительство ВЛ-10 кВ фидер "Лесозавод" ПС 110/10 кВ "Геологическая" в г. Югорск | M_СЮг-0628 | 21.3101 | 0 | 0 | 0 | 0 | 0 | 0 | 0 | 0 | 0 | 0 | 0 | 0 | 0 | 0 | 0 | 0 | 0 | 0 | 0 | 0 | 0 | 0 | 0 | 0 | 0 | 21.3101 | 0 | 4.4 | 0 | 0 | 0 | 21.3101 | 0 | 4.4 | 0 | 0
1.4 | Строительство ВЛЗ-10 кВ ориентировочной протяженностью 4,52 МВА от ПС 220/110/10кВ "Картопья" до ЦРП "Советская в г. Советский | M_ССв-0626 | 15.4535 | 0 | 0 | 0 | 0 | 0 | 0 | 0 | 0 | 0 | 0 | 0 | 0 | 0 | 0 | 0 | 0 | 0 | 0 | 0 | 15.4535 | 0 | 4.52 | 0 | 0 | 0 | 0 | 0 | 0 | 0 | 0 | 0 | 15.4535 | 0 | 4.52 | 0 | 0
1.4 | Строительство КЛ 10 кВ ориентировочной протяженностью 1,591 км для перевода нагрузок с ТП№9-8-7 на РП-10 №9-8-12 в г. Югорск | M_СЮг-0630 | 15.6562 | 0 | 0 | 0 | 0 | 0 | 0 | 0 | 0 | 0 | 0 | 0 | 0 | 0 | 0 | 0 | 0 | 0 | 0 | 0 | 0 | 0 | 0 | 0 | 0 | 0 | 15.6562 | 0 | 1.591 | 0 | 0 | 0 | 15.6562 | 0 | 1.591 | 0 | 0
1.4 | Строительство КЛ-0,4кВ ориентировочной протяженностью 0,2 км ж.д. ул. Бакинская, 13 в г. Когалым | M_СКг-0622 | 1.0974 | 0 | 0 | 0 | 0 | 0 | 0 | 0 | 0 | 0 | 0 | 0 | 0 | 0 | 1.0974 | 0 | 0.2 | 0 | 0 | 0 | 0 | 0 | 0 | 0 | 0 | 0 | 0 | 0 | 0 | 0 | 0 | 0 | 1.0974 | 0 | 0.2 | 0 | 0
1.4 | Строительство КЛ-0,4кВ ориентировочной протяженностью 0,2 км ж.д. ул. Бакинская,15 в г. Когалым | M_СКг-0623 | 1.1547 | 0 | 0 | 0 | 0 | 0 | 0 | 0 | 0 | 0 | 0 | 0 | 0 | 0 | 1.1547 | 0 | 0.2 | 0 | 0 | 0 | 0 | 0 | 0 | 0 | 0 | 0 | 0 | 0 | 0 | 0 | 0 | 0 | 1.1547 | 0 | 0.2 | 0 | 0
1.4 | Строительство КЛ-10 кВ ориентировочной протяженностью 0,6 км (ТП-2-11, ТП-2-31) в г. Когалым | M_СКг-0621 | 3.8457 | 0 | 0 | 0 | 0 | 0 | 0 | 0 | 3.8457 | 0 | 0.6 | 0 | 0 | 0 | 0 | 0 | 0 | 0 | 0 | 0 | 0 | 0 | 0 | 0 | 0 | 0 | 0 | 0 | 0 | 0 | 0 | 0 | 3.8457 | 0 | 0.6 | 0 | 0
1.4 | Строительство КЛ-10 кВ ориентировочной протяженностью 0,7 км (ТП-2-13, ТП-2-16) в г. Когалым | M_СКг-0619 | 4.485 | 0 | 0 | 0 | 0 | 0 | 0 | 0 | 0 | 0 | 0 | 0 | 0 | 0 | 4.485 | 0 | 0.7 | 0 | 0 | 0 | 0 | 0 | 0 | 0 | 0 | 0 | 0 | 0 | 0 | 0 | 0 | 0 | 4.485 | 0 | 0.7 | 0 | 0
1.4 | Строительство КЛ-10 кВ ориентировочной протяженностью 1,7 км (ТП-2-59, ТП-2-61) в г. Когалым | M_СКг-0620 | 8.9878 | 0 | 0 | 0 | 0 | 0 | 0 | 0 | 8.9878 | 0 | 1.7 | 0 | 0 | 0 | 0 | 0 | 0 | 0 | 0 | 0 | 0 | 0 | 0 | 0 | 0 | 0 | 0 | 0 | 0 | 0 | 0 | 0 | 8.9878 | 0 | 1.7 | 0 | 0
1.4 | Строительство КЛ-10 кВ ориентировочной протяженностью 2,8 км от ПС Инга в г. Когалым | M_СКг-0640 | 16.1908 | 0 | 0 | 0 | 0 | 0 | 0 | 0 | 0 | 0 | 0 | 0 | 0 | 0 | 16.1908 | 0 | 2.8 | 0 | 0 | 0 | 0 | 0 | 0 | 0 | 0 | 0 | 0 | 0 | 0 | 0 | 0 | 0 | 16.1908 | 0 | 2.8 | 0 | 0
1.4 | Строительство КТП 10/0,4 кВ мощностью 0,4 МВА для электроснабжения с/т "Дружба" в г. Советский Советского района | H_ТПСв-0114 | 1.6001 | 0 | 0 | 0 | 0 | 0 | 0 | 0 | 0 | 0 | 0 | 0 | 0 | 0 | 1.6001 | 0.4 | 0 | 0 | 0 | 0 | 0 | 0 | 0 | 0 | 0 | 0 | 0 | 0 | 0 | 0 | 0 | 0 | 1.6001 | 0.4 | 0 | 0 | 0
1.4 | Строительство КТП 10/0,4 кВ мощностью 0,4 МВА, ЛЭП 0,4 кВ ориентировочной протяженностью 3 км для электроснабжения садовых участков по 15 проезду на территории бывшего вагон-городка КЛТПС в г. Нягани | L_ТПНг-0482 | 18.2428 | 0 | 0 | 0 | 0 | 0 | 0 | 0 | 0 | 0 | 0 | 0 | 0 | 0 | 18.2428 | 1.03 | 4 | 0 | 0 | 0 | 0 | 0 | 0 | 0 | 0 | 0 | 0 | 0 | 0 | 0 | 0 | 0 | 18.2428 | 1.03 | 4 | 0 | 0
1.4 | Строительство КТП 10/0,4 кВ мощностью 0,63 МВА для электроснабжения СНТ "Дорожник" в г. Советский Советского района | H_ТПСв-0116 | 3.2362 | 0 | 0 | 0 | 0 | 0 | 0 | 0 | 0 | 0 | 0 | 0 | 0 | 0 | 3.2362 | 0.63 | 0 | 0 | 0 | 0 | 0 | 0 | 0 | 0 | 0 | 0 | 0 | 0 | 0 | 0 | 0 | 0 | 3.2362 | 0.63 | 0 | 0 | 0
1.4 | Строительство ЛЭП 0,4 кВ ориентировочной протяженностью 3,5 км для электроснабжения ИЖС в жилом районе «Заречный» на территории бывшего вагон-городка Дустлик в г. Нягани | L_ТПНг-0483 | 36.7472 | 0 | 0 | 0 | 0 | 0 | 0 | 0 | 0 | 0 | 0 | 0 | 0 | 0 | 36.7472 | 1.26 | 7.6 | 0 | 0 | 0 | 0 | 0 | 0 | 0 | 0 | 0 | 0 | 0 | 0 | 0 | 0 | 0 | 36.7472 | 1.26 | 7.6 | 0 | 0
1.4 | Строительство ЛЭП 10-0,4 кВ ориентировочной протяженностью 7,75 км для электроснабжения микрорайона "Озерный-2" в г. Белоярский Белоярского района - 2 этап | H_ТПБл-0073 | 19.1567 | 0 | 0 | 0 | 0 | 0 | 0 | 0 | 0 | 0 | 0 | 0 | 0 | 0 | 0 | 0 | 0 | 0 | 0 | 0 | 0 | 0 | 0 | 0 | 0 | 0 | 19.1567 | 0 | 7.75 | 0 | 0 | 0 | 19.1567 | 0 | 7.75 | 0 | 0
1.4 | Строительство ЛЭП 10-0,4кВ ориентировочной протяженностью 24,907 км, КТП 10/0,4 кВ мощностью 4,120 МВА с монтажом АИИСКУЭ 3 уровня в г.Советский (2 этап) | H_ССв-0182 | 70.7772 | 0 | 0 | 0 | 0 | 0 | 0 | 0 | 0 | 0 | 0 | 0 | 0 | 0 | 0 | 0 | 0 | 0 | 0 | 0 | 0 | 0 | 0 | 0 | 0 | 0 | 0 | 0 | 0 | 0 | 0 | 0 | 0 | 0 | 0 | 0 | 0
1.4 | Строительство ЛЭП-10 кВ ориентировочной протяженностью 6,5 км от ПС 35/10 кВ "Ямки" до д. Сотник Кондинского района | M_СКн-0600 | 32.3676 | 0 | 0 | 0 | 0 | 0 | 0 | 0 | 0 | 0 | 0 | 0 | 0 | 0 | 0 | 0 | 0 | 0 | 0 | 0 | 0 | 0 | 0 | 0 | 0 | 0 | 0 | 0 | 0 | 0 | 0 | 0 | 0 | 0 | 0 | 0 | 0
1.4 | Строительство ТП 10/0,4 кВ мощностью 0,8 МВА взамен ТП 14-26, ЛЭП 10-0,4 кВ ориентировочной протяженностью 0,28 км в районе м-на Эдэм в г. Нягань | M_СНг-0624 | 5.1295 | 0 | 0 | 0 | 0 | 0 | 0 | 0 | 0 | 0 | 0 | 0 | 0 | 0 | 0 | 0 | 0 | 0 | 0 | 0 | 5.1295 | 0.8 | 0.28 | 0 | 0 | 0 | 0 | 0 | 0 | 0 | 0 | 0 | 5.1295 | 0.8 | 0.28 | 0 | 0
1.4 | Строительство ТП 10/0,4 мощностью 0,8 МВА взамен ТП 14-03, ЛЭП 10-0,4 кВ ориентировочной протяженностью 0,17 км в районе школы №2 в г. Нягань | M_СНг-0625 | 9.2232 | 0 | 0 | 0 | 0 | 0 | 0 | 0 | 0 | 0 | 0 | 0 | 0 | 0 | 0 | 0 | 0 | 0 | 0 | 0 | 0 | 0 | 0 | 0 | 0 | 0 | 9.2232 | 0.8 | 0.17 | 0 | 0 | 0 | 9.2232 | 0.8 | 0.17 | 0 | 0
1.4 | Строительство ТП№2-2 мощностью 1,26 МВА в г. Когалым | M_СКг-0618 | 10.4233 | 0 | 0 | 0 | 0 | 0 | 0 | 0 | 10.4233 | 1.26 | 0 | 0 | 0 | 0 | 0 | 0 | 0 | 0 | 0 | 0 | 0 | 0 | 0 | 0 | 0 | 0 | 0 | 0 | 0 | 0 | 0 | 0 | 10.4233 | 1.26 | 0 | 0 | 0
1.4 | Строительство ТП№2-52 мощностью 1,26 МВА в г. Когалым | M_СКг-0617 | 10.4233 | 0 | 0 | 0 | 0 | 0 | 0 | 0 | 10.4233 | 1.26 | 0 | 0 | 0 | 0 | 0 | 0 | 0 | 0 | 0 | 0 | 0 | 0 | 0 | 0 | 0 | 0 | 0 | 0 | 0 | 0 | 0 | 0 | 10.4233 | 1.26 | 0 | 0 | 0
1.4 | ТП 10/0,4 кВ, ЛЭП 10-0,4 кВ в районе сквера «Интернациональный» в г. Нягань | L_СНг-0507 | 6.3818 | 0 | 0 | 0 | 0 | 0 | 0 | 0 | 6.3818 | 0.4 | 0.538 | 0 | 0 | 0 | 0 | 0 | 0 | 0 | 0 | 0 | 0 | 0 | 0 | 0 | 0 | 0 | 0 | 0 | 0 | 0 | 0 | 0 | 6.3818 | 0.4 | 0.538 | 0 | 0
1.4 | Замена ТП 5-5 на территории строительства сквера в микрорайоне №5 ж. р. Центральный | N_РНг-0783 | 18.678 | 0 | 0 | 0 | 0 | 0 | 0 | 0 | 0 | 0 | 0 | 0 | 0 | 0 | 0 | 0 | 0 | 0 | 0 | 0 | 18.678 | 1.26 | 0.37 | 0 | 0 | 0 | 0 | 0 | 0 | 0 | 0 | 0 | 18.678 | 1.26 | 0.37 | 0 | 0
1.4 | РДГ в д. Кама Кондинского района | N_СКн-0782 | 4.5312 | 0 | 0 | 0 | 0 | 0 | 0 | 0 | 0 | 0 | 0 | 0 | 0 | 0 | 4.5312 | 0 | 0 | 0 | 0 | 0 | 0 | 0 | 0 | 0 | 0 | 0 | 0 | 0 | 0 | 0 | 0 | 0 | 4.5312 | 0 | 0 | 0 | 0
1.4 | РДГ в д. Сотник Кондинского района | N_СКн-0780 | 3.0965 | 0 | 0 | 0 | 0 | 0 | 0 | 0 | 0 | 0 | 0 | 0 | 0 | 0 | 3.0965 | 0 | 0 | 0 | 0 | 0 | 0 | 0 | 0 | 0 | 0 | 0 | 0 | 0 | 0 | 0 | 0 | 0 | 3.0965 | 0 | 0 | 0 | 0
1.4 | РДГ в пгт. Кондинское Кондинского района | N_СКн-0777 | 8.7414 | 0 | 0 | 0 | 0 | 0 | 0 | 0 | 0 | 0 | 0 | 0 | 0 | 0 | 0 | 0 | 0 | 0 | 0 | 0 | 8.7414 | 0 | 0 | 0 | 0 | 0 | 0 | 0 | 0 | 0 | 0 | 0 | 8.7414 | 0 | 0 | 0 | 0
1.4 | РДГ в пгт. Луговой Кондинского района | N_СКн-0778 | 8.357 | 0 | 0 | 0 | 0 | 0 | 0 | 0 | 0 | 0 | 0 | 0 | 0 | 0 | 8.357 | 0 | 0 | 0 | 0 | 0 | 0 | 0 | 0 | 0 | 0 | 0 | 0 | 0 | 0 | 0 | 0 | 0 | 8.357 | 0 | 0 | 0 | 0
1.4 | РДГ в с. Алтай Кондинского района | N_СКн-0781 | 8.357 | 0 | 0 | 0 | 0 | 0 | 0 | 0 | 0 | 0 | 0 | 0 | 0 | 0 | 8.357 | 0 | 0 | 0 | 0 | 0 | 0 | 0 | 0 | 0 | 0 | 0 | 0 | 0 | 0 | 0 | 0 | 0 | 8.357 | 0 | 0 | 0 | 0
1.4 | РДГ в с. Болчары Кондинского района | N_СКн-0779 | 8.7414 | 0 | 0 | 0 | 0 | 0 | 0 | 0 | 0 | 0 | 0 | 0 | 0 | 0 | 0 | 0 | 0 | 0 | 0 | 0 | 8.7414 | 0 | 0 | 0 | 0 | 0 | 0 | 0 | 0 | 0 | 0 | 0 | 8.7414 | 0 | 0 | 0 | 0
1.4 | Строительство КЛ-10 кВ от ГТЭС (с яч. №108, №117) до ЦРП "Город" ЗРУ-2-ААШу 3х240 ориентировочной протяженностью 2,232 км в г. Белоярский | N_СБл-0775 | 126.0755 | 0 | 0 | 0 | 0 | 0 | 0 | 0 | 0 | 0 | 0 | 0 | 0 | 0 | 0 | 0 | 0 | 0 | 0 | 0 | 0 | 0 | 0 | 0 | 0 | 0 | 0 | 0 | 0 | 0 | 0 | 0 | 0 | 0 | 0 | 0 | 0
1.4 | Строительство ЛЭП с ПС 35/6 кВ для развития электрической сети в районе "Промышленной площадки" по ул. Широкая, г. Когалым | N_СКг-0845 | 360.7255 | 0 | 0 | 0 | 0 | 0 | 0 | 0 | 0 | 0 | 0 | 0 | 0 | 0 | 360.7255 | 20 | 1.06 | 0 | 0 | 0 | 0 | 0 | 0 | 0 | 0 | 0 | 0 | 0 | 0 | 0 | 0 | 0 | 360.7255 | 20 | 1.06 | 0 | 0
1.4 | Строительство сетей электроснабжения 0,4 кВ 1й и 2й ввод от КТП №10-9 "Больничный комплекс" до ВРУ 0,4 кВ "Стационар ориентировочной протяженностью 0,180 км в г. Белоярский | N_СБл-0776 | 0.79457 | 0 | 0 | 0 | 0 | 0 | 0 | 0 | 0.79457 | 0 | 0.18 | 0 | 0 | 0 | 0 | 0 | 0 | 0 | 0 | 0 | 0 | 0 | 0 | 0 | 0 | 0 | 0 | 0 | 0 | 0 | 0 | 0 | 0.79457 | 0 | 0.18 | 0 | 0
1.5 | Покупка земельных участков для целей реализации инвестиционных проектов, всего, в том числе: | Г | нд | нд | нд | нд | нд | нд | нд | нд | нд | нд | нд | нд | нд | нд | нд | нд | нд | нд | нд | нд | нд | нд | нд | нд | нд | нд | нд | нд | нд | нд | нд | нд | нд | нд | нд | нд | нд
1.6 | Прочие инвестиционные проекты, всего, в том числе: | Г | 318.5541 | 0 | 96.4796 | 0 | 0 | 0 | 0 | 0 | 80.9801 | 0 | 0 | 0 | 0 | 0 | 53.825 | 0 | 0 | 0 | 0 | 0 | 27.8893 | 0 | 0 | 0 | 0 | 0 | 23.1475 | 0 | 0 | 0 | 0 | 0 | 282.3215 | 0 | 0 | 0 | 0
1.6 | Блочно-модульное здание участка УОиКПЭЭ и участка электрических сетей в г. Советский по адресу: г. Советский, ул. Коммунистическая, 47Б | K_ССв-0404 | 3.7729 | 0 | 3.7729 | 0 | 0 | 0 | 0 | 0 | 0 | 0 | 0 | 0 | 0 | 0 | 0 | 0 | 0 | 0 | 0 | 0 | 0 | 0 | 0 | 0 | 0 | 0 | 0 | 0 | 0 | 0 | 0 | 0 | 3.7729 | 0 | 0 | 0 | 0
1.6 | Покупка оборудования, не требующего монтажа ( автомобилей грузоподъемностью до 3,5 т. в количестве 21 шт.) | M_ПХМАО-0646 | 30.8783 | 0 | 1.1917 | 0 | 0 | 0 | 0 | 0 | 14.3333 | 0 | 0 | 0 | 0 | 0 | 7.37 | 0 | 0 | 0 | 0 | 0 | 7.9833 | 0 | 0 | 0 | 0 | 0 | 0 | 0 | 0 | 0 | 0 | 0 | 30.8783 | 0 | 0 | 0 | 0
1.6 | Покупка оборудования, не требующего монтажа (вездеходной техники, включая дополнительное оборудование к ней в количестве 2 шт.) | M_ПХМАО-0648 | 9.8225 | 0 | 9.8225 | 0 | 0 | 0 | 0 | 0 | 0 | 0 | 0 | 0 | 0 | 0 | 0 | 0 | 0 | 0 | 0 | 0 | 0 | 0 | 0 | 0 | 0 | 0 | 0 | 0 | 0 | 0 | 0 | 0 | 9.8225 | 0 | 0 | 0 | 0
1.6 | Покупка оборудования, не требующего монтажа (вычислительной техники в количестве 15 шт.) | M_ПХМАО-0644 | 7.7617 | 0 | 1.0167 | 0 | 0 | 0 | 0 | 0 | 1.4333 | 0 | 0 | 0 | 0 | 0 | 2.9617 | 0 | 0 | 0 | 0 | 0 | 1.3333 | 0 | 0 | 0 | 0 | 0 | 1.0167 | 0 | 0 | 0 | 0 | 0 | 7.7617 | 0 | 0 | 0 | 0
1.6 | Покупка оборудования, не требующего монтажа (оборудование для измерений, испытаний и диагностики электрооборудования в количестве 5 шт.) | M_ПХМАО-0650 | 59.9872 | 0 | 9.9872 | 0 | 0 | 0 | 0 | 0 | 12.5 | 0 | 0 | 0 | 0 | 0 | 12.5 | 0 | 0 | 0 | 0 | 0 | 12.5 | 0 | 0 | 0 | 0 | 0 | 12.5 | 0 | 0 | 0 | 0 | 0 | 59.9872 | 0 | 0 | 0 | 0
1.6 | Покупка оборудования, не требующего монтажа (оборудование релейной защиты и автоматики в количестве 1 шт.) | M_ПХМАО-0652 | 4.7603 | 0 | 3.74 | 0 | 0 | 0 | 0 | 0 | 0 | 0 | 0 | 0 | 0 | 0 | 0 | 0 | 0 | 0 | 0 | 0 | 0 | 0 | 0 | 0 | 0 | 0 | 0 | 0 | 0 | 0 | 0 | 0 | 3.74 | 0 | 0 | 0 | 0
1.6 | Покупка оборудования, не требующего монтажа (оргтехники в количестве 15 шт.) | M_ПХМАО-0645 | 3.8668 | 0 | 0.71417 | 0 | 0 | 0 | 0 | 0 | 0.20167 | 0 | 0 | 0 | 0 | 0 | 0.36 | 0 | 0 | 0 | 0 | 0 | 1.8768 | 0 | 0 | 0 | 0 | 0 | 0.71417 | 0 | 0 | 0 | 0 | 0 | 3.8668 | 0 | 0 | 0 | 0
1.6 | Покупка оборудования, не требующего монтажа (резервные источники снабжения электрической энергией (РИСЭЭ) в количестве 6 шт.) | M_ПХМАО-0649 | 23.5833 | 0 | 5.4167 | 0 | 0 | 0 | 0 | 0 | 3.0833 | 0 | 0 | 0 | 0 | 0 | 3.0833 | 0 | 0 | 0 | 0 | 0 | 3.0833 | 0 | 0 | 0 | 0 | 0 | 8.9167 | 0 | 0 | 0 | 0 | 0 | 23.5833 | 0 | 0 | 0 | 0
1.6 | Покупка оборудования, не требующего монтажа (специнструмент и приспособления в количестве 12 шт.) | M_ПХМАО-0651 | 13.2668 | 0 | 6.6793 | 0 | 0 | 0 | 0 | 0 | 4.3 | 0 | 0 | 0 | 0 | 0 | 1.175 | 0 | 0 | 0 | 0 | 0 | 1.1125 | 0 | 0 | 0 | 0 | 0 | 0 | 0 | 0 | 0 | 0 | 0 | 13.2668 | 0 | 0 | 0 | 0
1.6 | Покупка оборудования, не требующего монтажа (спецтехники в количестве 9 шт.) | M_ПХМАО-0647 | 85.525 | 0 | 38.1417 | 0 | 0 | 0 | 0 | 0 | 21.0083 | 0 | 0 | 0 | 0 | 0 | 26.375 | 0 | 0 | 0 | 0 | 0 | 0 | 0 | 0 | 0 | 0 | 0 | 0 | 0 | 0 | 0 | 0 | 0 | 85.525 | 0 | 0 | 0 | 0
1.6 | Производственная база участка электрических сетей в с. Болчары Кондинского района | K_СКн-0405 | 4.4777 | 0 | 4.4777 | 0 | 0 | 0 | 0 | 0 | 0 | 0 | 0 | 0 | 0 | 0 | 0 | 0 | 0 | 0 | 0 | 0 | 0 | 0 | 0 | 0 | 0 | 0 | 0 | 0 | 0 | 0 | 0 | 0 | 4.4777 | 0 | 0 | 0 | 0
1.6 | Создание системы защиты информации в АО "ЮРЭСК" | J_ПХМАО-0324 | 16.3628 | 0 | 0 | 0 | 0 | 0 | 0 | 0 | 0 | 0 | 0 | 0 | 0 | 0 | 0 | 0 | 0 | 0 | 0 | 0 | 0 | 0 | 0 | 0 | 0 | 0 | 0 | 0 | 0 | 0 | 0 | 0 | 0 | 0 | 0 | 0 | 0
1.6 | Создание системы сбора и передачи информации (ССПИ) на ПС 110 кВ "Евра" | G_СХМАО-0191_1 | 9.0282 | 0 | 0 | 0 | 0 | 0 | 0 | 0 | 0 | 0 | 0 | 0 | 0 | 0 | 0 | 0 | 0 | 0 | 0 | 0 | 0 | 0 | 0 | 0 | 0 | 0 | 0 | 0 | 0 | 0 | 0 | 0 | 0 | 0 | 0 | 0 | 0
1.6 | Создание центра управления сетями АО "ЮРЭСК" | M_СХМАО-0697 | 11.5192 | 0 | 11.5192 | 0 | 0 | 0 | 0 | 0 | 0 | 0 | 0 | 0 | 0 | 0 | 0 | 0 | 0 | 0 | 0 | 0 | 0 | 0 | 0 | 0 | 0 | 0 | 0 | 0 | 0 | 0 | 0 | 0 | 11.5192 | 0 | 0 | 0 | 0
1.6 | Строительство забора Няганьского филиала по адресу: ул. Сергинская, 27 (кадастровый номер ЗУ 86:13:020:2001:33) | M_ПНг-0602 | 4.8212 | 0 | 0 | 0 | 0 | 0 | 0 | 0 | 0 | 0 | 0 | 0 | 0 | 0 | 0 | 0 | 0 | 0 | 0 | 0 | 0 | 0 | 0 | 0 | 0 | 0 | 0 | 0 | 0 | 0 | 0 | 0 | 0 | 0 | 0 | 0 | 0
1.6 | Строительство ограждения территории на производственной базе по адресу: г.Ханты-Мансийск ул.Газовиков, д.7 | M_ПХм-0601 | 5 | 0 | 0 | 0 | 0 | 0 | 0 | 0 | 0 | 0 | 0 | 0 | 0 | 0 | 0 | 0 | 0 | 0 | 0 | 0 | 0 | 0 | 0 | 0 | 0 | 0 | 0 | 0 | 0 | 0 | 0 | 0 | 0 | 0 | 0 | 0 | 0
1.6 | Внедрение специализированного программно-аппаратного комплекса для Центра управления сетями АО "ЮРЭСК" | N_ПХМАО-0800 | 18.938 | 0 | 0 | 0 | 0 | 0 | 0 | 0 | 18.938 | 0 | 0 | 0 | 0 | 0 | 0 | 0 | 0 | 0 | 0 | 0 | 0 | 0 | 0 | 0 | 0 | 0 | 0 | 0 | 0 | 0 | 0 | 0 | 18.938 | 0 | 0 | 0 | 0
1.6 | Создание оперативно-диспетчерских пунктов в филиалах АО "ЮРЭСК | N_СХМАО-0801 | 5.1821 | 0 | 0 | 0 | 0 | 0 | 0 | 0 | 5.1821 | 0 | 0 | 0 | 0 | 0 | 0 | 0 | 0 | 0 | 0 | 0 | 0 | 0 | 0 | 0 | 0 | 0 | 0 | 0 | 0 | 0 | 0 | 0 | 5.1821 | 0 | 0 | 0 | 0
1) Вместо слов «Факт (Предложение по корректировке утвержденного плана)» указывается слово «Факт», если год, в отношении которого заполняется столбец, будет завершен по состоянию на плановую дату раскрытия сетевой организацией информации об инвестиционной программе (о проекте инвестиционной программы и (или) проекте изменений, вносимых в инвестиционную программу) и обосновывающих ее материалах, либо в противном случае – слова «Предложение по корректировке утвержденного плана».
2) Вместо слов «План (Утвержденный план)» указывается слово «План», если на год, в отношении которого заполняется столбец, отсутствует утвержденная инвестиционная программа сетевой организации, либо в противном случае – слова «Утвержденный план».
3) Словосочетания вида «год N», «год (N-1)», «год (N+1)» в различных падежах заменяются указанием года (четыре цифры и слово «год» в соответствующем падеже), который определяется как первый год реализации инвестиционной программы (проекта инвестиционной программы и (или) изменений, вносимых в утвержденную инвестиционную программу) плюс или минус количество лет, равных числу указанному в словосочетании соответственно после знака «+» или «-».
4) «год X» заменяется указанием года (четыре цифры и слово «год» в соответствующем падеже), который определяется как год, в котором сетевой организацией раскрывается информация об инвестиционной программе (о проекте инвестиционной программе и (или) изменений, вносимых в инвестиционную программу).

## Форма №5
Приложение № 5
к приказу Департамента жилищно-коммунального комплекса и энергетики
Ханты-Мансийского округа-Югры
от "___" ______________ 2023 года № _________
Раздел 1. План принятия основных средств и нематериальных активов к бухгалтерскому учету на 2023 год с распределением по кварталам
Инвестиционная программа Акционерного Общества "Югорская региональная электросетевая компания"
полное наименование субъекта электроэнергетики
Номер группы инвести-ционных проектов | Наименование инвестиционного проекта (группы инвестиционных проектов) | Идентифика-тор инвестицион-ного проекта | План принятия основных средств и нематериальных активов к бухгалтерскому учету на 2023 год
|  |  | I кв. | [5 empty] | II кв. | [5 empty] | III кв. | [5 empty] | IV кв. | [5 empty] | Итого план (утвержденный план) за год
|  |  | нематериаль-ные активы | основные средства |  |  |  |  | нематериаль-ные активы | основные средства |  |  |  |  | нематериаль-ные активы | основные средства |  |  |  |  | нематериаль-ные активы | основные средства |  |  |  |  | нематериаль-ные активы | основные средства
|  |  | млн рублей (без НДС) | млн рублей (без НДС) | МВ×А | км ЛЭП | кв.м. | ПУ | млн рублей (без НДС) | млн рублей (без НДС) | МВ×А | км ЛЭП | кв.м. | ПУ | млн рублей (без НДС) | млн рублей (без НДС) | МВ×А | км ЛЭП | кв.м. | ПУ | млн рублей (без НДС) | млн рублей (без НДС) | МВ×А | км ЛЭП | кв.м. | ПУ | млн рублей (без НДС) | млн рублей (без НДС) | МВ×А | км ЛЭП | кв.м. | ПУ
1 | 2 | 3 | 4.1.1 | 4.1.2 | 4.1.3 | 4.1.5 | 4.1.7 | 4.1.8 | 4.2.1 | 4.2.2 | 4.2.3 | 4.2.5 | 4.2.7 | 4.2.8 | 4.3.1 | 4.3.2 | 4.3.3 | 4.3.5 | 4.3.7 | 4.3.8 | 4.4.1 | 4.4.2 | 4.4.3 | 4.4.5 | 4.4.7 | 4.4.8 | 5 | 6 | 7 | 9 | 11 | 12
0 | ВСЕГО по инвестиционной программе, в том числе: | Г | 0 | 37.9722 | 0.841 | 3.576 | 0 | 311 | 0 | 37.7442 | 1.26 | 1.401 | 0 | 0 | 0 | 94.2696 | 2.203 | 11.868 | 0 | 0 | 0 | 458.331 | 9.846 | 74.631 | 0 | 1082 | 0 | 628.4453 | 14.15 | 91.476 | 0 | 1393
0.1 | Технологическое присоединение, всего | Г | 0 | 27.7026 | 0.841 | 3.576 | 0 | 0 | 0 | 26.3533 | 1.26 | 1.401 | 0 | 0 | 0 | 94.2696 | 2.203 | 11.868 | 0 | 0 | 0 | 73.6814 | 3.33 | 10.907 | 0 | 0 | 0 | 222.0069 | 7.634 | 27.752 | 0 | 0
0.2 | Реконструкция, модернизация, техническое перевооружение, всего | Г | 0 | 7.1838 | 0 | 0 | 0 | 311 | 0 | 0 | 0 | 0 | 0 | 0 | 0 | 0 | 0 | 0 | 0 | 0 | 0 | 34.2262 | 0 | 0 | 0 | 1082 | 0 | 41.4099 | 0 | 0 | 0 | 1393
0.3 | Инвестиционные проекты, реализация которых обуславливается схемами и программами перспективного развития электроэнергетики, всего | Г | 0 | 0 | 0 | 0 | 0 | 0 | 0 | 0 | 0 | 0 | 0 | 0 | 0 | 0 | 0 | 0 | 0 | 0 | 0 | 0 | 0 | 0 | 0 | 0 | 0 | 0 | 0 | 0 | 0 | 0
0.4 | Прочее новое строительство объектов электросетевого хозяйства, всего | Г | 0 | 0 | 0 | 0 | 0 | 0 | 0 | 0 | 0 | 0 | 0 | 0 | 0 | 0 | 0 | 0 | 0 | 0 | 0 | 268.5489 | 6.516 | 63.724 | 0 | 0 | 0 | 268.5489 | 6.516 | 63.724 | 0 | 0
0.5 | Покупка земельных участков для целей реализации инвестиционных проектов, всего | Г | 0 | 0 | 0 | 0 | 0 | 0 | 0 | 0 | 0 | 0 | 0 | 0 | 0 | 0 | 0 | 0 | 0 | 0 | 0 | 0 | 0 | 0 | 0 | 0 | 0 | 0 | 0 | 0 | 0 | 0
0.6 | Прочие инвестиционные проекты, всего | Г | 0 | 3.0858 | 0 | 0 | 0 | 0 | 0 | 11.3909 | 0 | 0 | 0 | 0 | 0 | 0 | 0 | 0 | 0 | 0 | 0 | 81.8746 | 0 | 0 | 0 | 0 | 0 | 96.4796 | 0 | 0 | 0 | 0
1 | Ханты-Мансийский автономный округ-Югра | Г | 0 | 37.9722 | 0.841 | 3.576 | 0 | 311 | 0 | 37.7442 | 1.26 | 1.401 | 0 | 0 | 0 | 94.2696 | 2.203 | 11.868 | 0 | 0 | 0 | 458.331 | 9.846 | 74.631 | 0 | 1082 | 0 | 628.4453 | 14.15 | 91.476 | 0 | 1393
1.1 | Технологическое присоединение, всего, в том числе: | Г | 0 | 27.7026 | 0.841 | 3.576 | 0 | 0 | 0 | 26.3533 | 1.26 | 1.401 | 0 | 0 | 0 | 94.2696 | 2.203 | 11.868 | 0 | 0 | 0 | 73.6814 | 3.33 | 10.907 | 0 | 0 | 0 | 222.0069 | 7.634 | 27.752 | 0 | 0
1.1.1 | Технологическое присоединение энергопринимающих устройств потребителей, всего, в том числе: | Г | 0 | 27.7026 | 0.841 | 3.576 | 0 | 0 | 0 | 26.3533 | 1.26 | 1.401 | 0 | 0 | 0 | 53.8221 | 2.203 | 9.368 | 0 | 0 | 0 | 73.3319 | 3.33 | 10.777 | 0 | 0 | 0 | 181.2098 | 7.634 | 25.122 | 0 | 0
1.1.1.1 | Технологическое присоединение энергопринимающих устройств потребителей максимальной мощностью до 15 кВт включительно, всего | Г | 0 | 9.2953 | 0.041 | 1.765 | 0 | 0 | 0 | 3.6102 | 0 | 0.976 | 0 | 0 | 0 | 16.5535 | 0.063 | 3.489 | 0 | 0 | 0 | 48.234 | 0.51 | 8.782 | 0 | 0 | 0 | 80.0948 | 0.614 | 15.364 | 0 | 0
1.1.1.1 | ЛЭП 0,4 кВ для электроснабжения блок-контейнера ПРС в с. Полноват Белоярского района | M_ТПБЛ-0696 | 0 | 0.21673 | 0 | 0 | 0 | 0 | 0 | 0 | 0 | 0 | 0 | 0 | 0 | 0 | 0 | 0 | 0 | 0 | 0 | 0 | 0 | 0 | 0 | 0 | 0 | 0.21673 | 0 | 0 | 0 | 0
1.1.1.1 | ЛЭП 0,4 кВ для электроснабжения блок-контейнера РТРС по ул. Пионерская, д. 12 в с. Болчары Кондинского района. | M_ТПКн-0687 | 0 | 0 | 0 | 0 | 0 | 0 | 0 | 0 | 0 | 0 | 0 | 0 | 0 | 0 | 0 | 0 | 0 | 0 | 0 | 1.0804 | 0 | 0 | 0 | 0 | 0 | 1.0804 | 0 | 0 | 0 | 0
1.1.1.1 | ЛЭП 0,4 кВ для электроснабжения блок-контейнера РТС "Светлый-2" в п. Светлый Березовского района. | M_ТПБр-0690 | 0 | 0 | 0 | 0 | 0 | 0 | 0 | 0 | 0 | 0 | 0 | 0 | 0 | 1.3284 | 0 | 0.181 | 0 | 0 | 0 | 0 | 0 | 0 | 0 | 0 | 0 | 1.3284 | 0 | 0.181 | 0 | 0
1.1.1.1 | ЛЭП 0,4 кВ для электроснабжения блок-контейнера РТС по ул. Линейная в пгт. Пионерский Советского района. | M_ТПСв-0692 | 0 | 0 | 0 | 0 | 0 | 0 | 0 | 0 | 0 | 0 | 0 | 0 | 0 | 0 | 0 | 0 | 0 | 0 | 0 | 3.3697 | 0 | 0.72 | 0 | 0 | 0 | 3.3697 | 0 | 0.72 | 0 | 0
1.1.1.1 | ЛЭП 0,4 кВ для электроснабжения блок-контейнера РТС по ул. Строительная, д. 24А в пгт. Агириш Советского района. | M_ТПСв-0694 | 0 | 0 | 0 | 0 | 0 | 0 | 0 | 0 | 0 | 0 | 0 | 0 | 0 | 0 | 0 | 0 | 0 | 0 | 0 | 0.67858 | 0 | 0.04 | 0 | 0 | 0 | 0.67858 | 0 | 0.04 | 0 | 0
1.1.1.1 | ЛЭП 0,4 кВ для электроснабжения блок-контейнера РТС по ул. Школьная, д. 2А в пгт. Коммунистический Советского района. | M_ТПСв-0691 | 0 | 0 | 0 | 0 | 0 | 0 | 0 | 0.145 | 0 | 0.022 | 0 | 0 | 0 | 0 | 0 | 0 | 0 | 0 | 0 | 0 | 0 | 0 | 0 | 0 | 0 | 0.145 | 0 | 0.022 | 0 | 0
1.1.1.1 | ЛЭП 0,4 кВ для электроснабжения блок-контейнера РТС по ул. Южная, д. 1В, в пгт. Зеленоборск Советского района. | M_ТПСв-0688 | 0 | 0 | 0 | 0 | 0 | 0 | 0 | 0.18004 | 0 | 0.075 | 0 | 0 | 0 | 0 | 0 | 0 | 0 | 0 | 0 | 0 | 0 | 0 | 0 | 0 | 0 | 0.18004 | 0 | 0.075 | 0 | 0
1.1.1.1 | ЛЭП 0,4 кВ для электроснабжения вспомогательного помещения, сооружение № 369 в пгт. Березово Березовского района | M_ТПБр-0534 | 0 | 0.63698 | 0 | 0.099 | 0 | 0 | 0 | 0 | 0 | 0 | 0 | 0 | 0 | 0 | 0 | 0 | 0 | 0 | 0 | 0 | 0 | 0 | 0 | 0 | 0 | 0.63698 | 0 | 0.099 | 0 | 0
1.1.1.1 | ЛЭП 0,4 кВ для электроснабжения гаражей по ул. Речная, 20 в г. Нягань. | M_ТПНг-0677 | 0 | 0 | 0 | 0 | 0 | 0 | 0 | 0.73908 | 0 | 0.141 | 0 | 0 | 0 | 0 | 0 | 0 | 0 | 0 | 0 | 0 | 0 | 0 | 0 | 0 | 0 | 0.73908 | 0 | 0.141 | 0 | 0
1.1.1.1 | ЛЭП 0,4 кВ для электроснабжения жилого дома по ул. Брусничная, проезд 12 уч. 142 в г. Нягань. | M_ТПНг-0675 | 0 | 0.41287 | 0 | 0.112 | 0 | 0 | 0 | 0 | 0 | 0 | 0 | 0 | 0 | 0 | 0 | 0 | 0 | 0 | 0 | 0 | 0 | 0 | 0 | 0 | 0 | 0.41287 | 0 | 0.112 | 0 | 0
1.1.1.1 | ЛЭП 0,4 кВ для электроснабжения жилого дома по ул. Новая. 41, в п. Светлый Березовского района. | M_ТПБр-0676 | 0 | 0.52392 | 0 | 0.109 | 0 | 0 | 0 | 0 | 0 | 0 | 0 | 0 | 0 | 0 | 0 | 0 | 0 | 0 | 0 | 0 | 0 | 0 | 0 | 0 | 0 | 0.52392 | 0 | 0.109 | 0 | 0
1.1.1.1 | ЛЭП 0,4 кВ для электроснабжения жилого дома по ул. Таежная, 29, с. Теги Березовского района | M_ТПБр-0556 | 0 | 0 | 0 | 0 | 0 | 0 | 0 | 0 | 0 | 0 | 0 | 0 | 0 | 0 | 0 | 0 | 0 | 0 | 0 | 0 | 0 | 0 | 0 | 0 | 0 | 0 | 0 | 0 | 0 | 0
1.1.1.1 | ЛЭП 0,4 кВ для электроснабжения личного подсобного хозяйства в СОНТ "Садовод-1" уч. 216 в г. Когалым. | M_ТПКг-0689 | 0 | 0 | 0 | 0 | 0 | 0 | 0 | 0 | 0 | 0 | 0 | 0 | 0 | 0 | 0 | 0 | 0 | 0 | 0 | 0.20701 | 0 | 0.076 | 0 | 0 | 0 | 0.20701 | 0 | 0.076 | 0 | 0
1.1.1.1 | ЛЭП 0,4 кВ для электроснабжения личного подсобного хозяйства по ул. Песчаная, 22 в г. Нягань. | M_ТПНг-0684 | 0 | 0.47601 | 0 | 0.059 | 0 | 0 | 0 | 0 | 0 | 0 | 0 | 0 | 0 | 0 | 0 | 0 | 0 | 0 | 0 | 0 | 0 | 0 | 0 | 0 | 0 | 0.47601 | 0 | 0.059 | 0 | 0
1.1.1.1 | ЛЭП 0,4 кВ для электроснабжения площадки временного накопления отходов в п. Ванзетур Березовского района | L_ТПБр-0494 | 0 | 0 | 0 | 0 | 0 | 0 | 0 | 0 | 0 | 0 | 0 | 0 | 0 | 0 | 0 | 0 | 0 | 0 | 0 | 0 | 0 | 0 | 0 | 0 | 0 | 0 | 0 | 0 | 0 | 0
1.1.1.1 | ЛЭП 0,4 кВ для электроснабжения площадки временного накопления отходов в п. Теги Березовского района | L_ТПБр-0495 | 0 | 0 | 0 | 0 | 0 | 0 | 0 | 0 | 0 | 0 | 0 | 0 | 0 | 0 | 0 | 0 | 0 | 0 | 0 | 0 | 0 | 0 | 0 | 0 | 0 | 0 | 0 | 0 | 0 | 0
1.1.1.1 | ЛЭП 0,4 кВ для электроснабжения площадки временного накопления ТКО в пгт. Кондинское Кондинского района | L_ТПКн-0489 | 0 | 0 | 0 | 0 | 0 | 0 | 0 | 0 | 0 | 0 | 0 | 0 | 0 | 0 | 0 | 0 | 0 | 0 | 0 | 6.1175 | 0 | 1.057 | 0 | 0 | 0 | 6.1175 | 0 | 1.057 | 0 | 0
1.1.1.1 | ЛЭП 0,4 кВ для электроснабжения садового дома в СОНТ "Югра" уч. 19, в г. Когалым. | M_ТПКг-0678 | 0 | 0.30329 | 0 | 0.135 | 0 | 0 | 0 | 0 | 0 | 0 | 0 | 0 | 0 | 0 | 0 | 0 | 0 | 0 | 0 | 0 | 0 | 0 | 0 | 0 | 0 | 0.30329 | 0 | 0.135 | 0 | 0
1.1.1.1 | ЛЭП 0,4 кВ для электроснабжения сельскохозяйственной фермы в пгт. Междуреченский Кондинского района. | M_ТПКн-0670 | 0 | 0 | 0 | 0 | 0 | 0 | 0 | 1.2119 | 0 | 0.49 | 0 | 0 | 0 | 0 | 0 | 0 | 0 | 0 | 0 | 0 | 0 | 0 | 0 | 0 | 0 | 1.2119 | 0 | 0.49 | 0 | 0
1.1.1.1 | ЛЭП 0,4 кВ для электроснабжения склада по ул. Сибирская д. 11, корп. 16 в г. Нягань. | M_ТПНг-0664 | 0 | 0.097805 | 0 | 0 | 0 | 0 | 0 | 0 | 0 | 0 | 0 | 0 | 0 | 0 | 0 | 0 | 0 | 0 | 0 | 0 | 0 | 0 | 0 | 0 | 0 | 0.097805 | 0 | 0 | 0 | 0
1.1.1.1 | ЛЭП 0,4 кВ для электроснабжения станции связи "Зеленоборск 74" в пгт. Зеленоборск Советского района. | M_ТПСв-0674 | 0 | 1.3996 | 0 | 0.583 | 0 | 0 | 0 | 0 | 0 | 0 | 0 | 0 | 0 | 0 | 0 | 0 | 0 | 0 | 0 | 0 | 0 | 0 | 0 | 0 | 0 | 1.3996 | 0 | 0.583 | 0 | 0
1.1.1.1 | ЛЭП 0,4 кВ для электроснабжения станции связи по ул. Кольцевая в г. Югорск. | M_ТПЮг-0597 | 0 | 0 | 0 | 0 | 0 | 0 | 0 | 0 | 0 | 0 | 0 | 0 | 0 | 1.128 | 0 | 0.254 | 0 | 0 | 0 | 0 | 0 | 0 | 0 | 0 | 0 | 1.128 | 0 | 0.254 | 0 | 0
1.1.1.1 | ЛЭП 0,4 кВ для электроснабжения технического помещения по ул. Сибирская 19, корп. 17 в г. Нягань | M_ТПНг-0665 | 0 | 0.39769 | 0 | 0.021 | 0 | 0 | 0 | 0 | 0 | 0 | 0 | 0 | 0 | 0 | 0 | 0 | 0 | 0 | 0 | 0 | 0 | 0 | 0 | 0 | 0 | 0.39769 | 0 | 0.021 | 0 | 0
1.1.1.1 | ТП 10/0,4 кВ, ЛЭП 10 кВ для электроснабжения площадки временного накопления ТКО в пгт. Луговой Кондинского района | L_ТПКн-0484 | 0 | 0 | 0 | 0 | 0 | 0 | 0 | 0 | 0 | 0 | 0 | 0 | 0 | 0 | 0 | 0 | 0 | 0 | 0 | 7.6397 | 0.025 | 1.9 | 0 | 0 | 0 | 7.6397 | 0.025 | 1.9 | 0 | 0
1.1.1.1 | ТП 10/0,4 кВ, ЛЭП 10-0,4 кВ для электроснабжения дачного дома на территории НПС Катыш, пгт. Кондинское Кондинского района | M_ТПКн-0668 | 0 | 0 | 0 | 0 | 0 | 0 | 0 | 0 | 0 | 0 | 0 | 0 | 0 | 0 | 0 | 0 | 0 | 0 | 0 | 1.9721 | 0.1 | 0.315 | 0 | 0 | 0 | 1.9721 | 0.1 | 0.315 | 0 | 0
1.1.1.1 | ТП 10/0,4 кВ, ЛЭП 10-0,4 кВ для электроснабжения ИЖС за рекой Кирилл-Высьягун в г. Когалым | M_ТПКг-0565 | 0 | 0 | 0 | 0 | 0 | 0 | 0 | 0 | 0 | 0 | 0 | 0 | 0 | 0 | 0 | 0 | 0 | 0 | 0 | 0 | 0 | 0 | 0 | 0 | 0 | 0 | 0 | 0 | 0 | 0
1.1.1.1 | ТП 20/0,4 кВ для электроснабжения площадки временного накопления отходов в пгт. Игрим Березовского района | L_ТПБр-0492 | 0 | 1.5681 | 0.025 | 0 | 0 | 0 | 0 | 0 | 0 | 0 | 0 | 0 | 0 | 0 | 0 | 0 | 0 | 0 | 0 | 0 | 0 | 0 | 0 | 0 | 0 | 1.5681 | 0.025 | 0 | 0 | 0
1.1.1.1 | ТП 6/0,4 кВ, ЛЭП 0,4 кВ для электроснабжения площадки временного накопления отходов в п. Светлый Березовского района | L_ТПБр-0493 | 0 | 1.669 | 0.016 | 0.109 | 0 | 0 | 0 | 0 | 0 | 0 | 0 | 0 | 0 | 0 | 0 | 0 | 0 | 0 | 0 | 0 | 0 | 0 | 0 | 0 | 0 | 1.669 | 0.016 | 0.109 | 0 | 0
1.1.1.1 | ЛЭП 0,4 кВ для электроснабжения дачного дома в СОНТ "Югра" уч. 60 в г. Когалым | N_ТПКг-0712 | 0 | 0 | 0 | 0 | 0 | 0 | 0 | 0 | 0 | 0 | 0 | 0 | 0 | 0.20957 | 0 | 0.045 | 0 | 0 | 0 | 0 | 0 | 0 | 0 | 0 | 0 | 0.20957 | 0 | 0.045 | 0 | 0
1.1.1.1 | ЛЭП 0,4 кВ для электроснабжения дачного дома по ул. Брусничная, проезд 15 уч. 223 в г. Нягань | N_ТПНг-0716 | 0 | 0 | 0 | 0 | 0 | 0 | 0 | 0 | 0 | 0 | 0 | 0 | 0 | 0.25018 | 0 | 0.051 | 0 | 0 | 0 | 0 | 0 | 0 | 0 | 0 | 0 | 0.25018 | 0 | 0.051 | 0 | 0
1.1.1.1 | ЛЭП 0,4 кВ для электроснабжения жилого дома в садовом массиве "АТХ", ул. Сибирская, уч. 237 в г. Нягань | N_ТПНг-0719 | 0 | 0 | 0 | 0 | 0 | 0 | 0 | 0 | 0 | 0 | 0 | 0 | 0 | 0.46813 | 0 | 0.071 | 0 | 0 | 0 | 0 | 0 | 0 | 0 | 0 | 0 | 0.46813 | 0 | 0.071 | 0 | 0
1.1.1.1 | ЛЭП 0,4 кВ для электроснабжения жилого дома по ул. Ермака, д. 8А в г. Нягань | N_ТПНг-0720 | 0 | 0 | 0 | 0 | 0 | 0 | 0 | 0.12497 | 0 | 0.018 | 0 | 0 | 0 | 0 | 0 | 0 | 0 | 0 | 0 | 0 | 0 | 0 | 0 | 0 | 0 | 0.12497 | 0 | 0.018 | 0 | 0
1.1.1.1 | ЛЭП 0,4 кВ для электроснабжения жилого дома по ул. Мостовая в г. Когалым | N_ТПКг-0708 | 0 | 0 | 0 | 0 | 0 | 0 | 0 | 0 | 0 | 0 | 0 | 0 | 0 | 0 | 0 | 0 | 0 | 0 | 0 | 0.20436 | 0 | 0.07 | 0 | 0 | 0 | 0.20436 | 0 | 0.07 | 0 | 0
1.1.1.1 | ЛЭП 0,4 кВ для электроснабжения жилого дома по ул. Новая, д. 47 А в д. Ушья Кондинского района | N_ТПКн-0704 | 0 | 0 | 0 | 0 | 0 | 0 | 0 | 0.38815 | 0 | 0.065 | 0 | 0 | 0 | 0 | 0 | 0 | 0 | 0 | 0 | 0 | 0 | 0 | 0 | 0 | 0 | 0.38815 | 0 | 0.065 | 0 | 0
1.1.1.1 | ЛЭП 0,4 кВ для электроснабжения жилого дома по ул. Рижская, 18А в г. Когалыме | N_ТПКг-0703 | 0 | 0 | 0 | 0 | 0 | 0 | 0 | 0 | 0 | 0 | 0 | 0 | 0 | 0.18746 | 0 | 0.05 | 0 | 0 | 0 | 0 | 0 | 0 | 0 | 0 | 0 | 0.18746 | 0 | 0.05 | 0 | 0
1.1.1.1 | ЛЭП 0,4 кВ для электроснабжения жилых домов по ул. Дзержинского в г. Югорск. | N_ТПЮг-0722 | 0 | 0 | 0 | 0 | 0 | 0 | 0 | 0.30213 | 0 | 0.12 | 0 | 0 | 0 | 0 | 0 | 0 | 0 | 0 | 0 | 0 | 0 | 0 | 0 | 0 | 0 | 0.30213 | 0 | 0.12 | 0 | 0
1.1.1.1 | ЛЭП 0,4 кВ для электроснабжения жилых домов по ул. Заречная в г. Советский | N_ТПСв-0698 | 0 | 0 | 0 | 0 | 0 | 0 | 0 | 0 | 0 | 0 | 0 | 0 | 0 | 0.58847 | 0 | 0.11 | 0 | 0 | 0 | 0 | 0 | 0 | 0 | 0 | 0 | 0.58847 | 0 | 0.11 | 0 | 0
1.1.1.1 | ЛЭП 0,4 кВ для электроснабжения личного подсобного хозяйства в СОК "Энергия", проезд 15 уч. 300 в г. Нягань | N_ТПНг-0713 | 0 | 0.6345 | 0 | 0.216 | 0 | 0 | 0 | 0 | 0 | 0 | 0 | 0 | 0 | 0 | 0 | 0 | 0 | 0 | 0 | 0 | 0 | 0 | 0 | 0 | 0 | 0.6345 | 0 | 0.216 | 0 | 0
1.1.1.1 | ЛЭП 0,4 кВ для электроснабжения магазина по ул. Ленина в пгт. Междуреченский Кондинского района. | N_ТПКн-0702 | 0 | 0 | 0 | 0 | 0 | 0 | 0 | 0 | 0 | 0 | 0 | 0 | 0 | 0.20811 | 0 | 0.09 | 0 | 0 | 0 | 0 | 0 | 0 | 0 | 0 | 0 | 0.20811 | 0 | 0.09 | 0 | 0
1.1.1.1 | ЛЭП 0,4 кВ для электроснабжения пилорамы по ул. Нефтепроводная, 2Д в пгт. Междуреченский Кондинского района | N_ТПКн-0717 | 0 | 0.29217 | 0 | 0.1 | 0 | 0 | 0 | 0 | 0 | 0 | 0 | 0 | 0 | 0 | 0 | 0 | 0 | 0 | 0 | 0 | 0 | 0 | 0 | 0 | 0 | 0.29217 | 0 | 0.1 | 0 | 0
1.1.1.1 | ЛЭП 0,4 кВ для электроснабжения станции связи "Белоярский 74" в г. Белоярский | N_ТПБл-0724 | 0 | 0 | 0 | 0 | 0 | 0 | 0 | 0 | 0 | 0 | 0 | 0 | 0 | 0 | 0 | 0 | 0 | 0 | 0 | 0.89456 | 0 | 0.33 | 0 | 0 | 0 | 0.89456 | 0 | 0.33 | 0 | 0
1.1.1.1 | ЛЭП 0,4 кВ для электроснабжения станции связи "Коммунистический 74" в пгт. Коммунистический Советского района | N_ТПСв-0714 | 0 | 0 | 0 | 0 | 0 | 0 | 0 | 0 | 0 | 0 | 0 | 0 | 0 | 0.72001 | 0 | 0.27 | 0 | 0 | 0 | 0 | 0 | 0 | 0 | 0 | 0 | 0.72001 | 0 | 0.27 | 0 | 0
1.1.1.1 | ЛЭП 0,4 кВ для электроснабжения ягодного питомника по ул. Южная в г. Когалым | N_ТПКг-0707 | 0 | 0 | 0 | 0 | 0 | 0 | 0 | 0 | 0 | 0 | 0 | 0 | 0 | 0 | 0 | 0 | 0 | 0 | 0 | 1.3402 | 0 | 0.53 | 0 | 0 | 0 | 1.3402 | 0 | 0.53 | 0 | 0
1.1.1.1 | ЛЭП 0,4 кВт для электроснабжения станции связи по ул. Центральная,1 в г. Когалым | N_ТПКг-0705 | 0 | 0 | 0 | 0 | 0 | 0 | 0 | 0 | 0 | 0 | 0 | 0 | 0 | 4.7352 | 0 | 0.864 | 0 | 0 | 0 | 0 | 0 | 0 | 0 | 0 | 0 | 4.7352 | 0 | 0.864 | 0 | 0
1.1.1.1 | ЛЭП-0,4 кВ для электроснабжения дачного дома по ул. Цветочная, 10 в г.Югорск | N_ТПЮг-0730 | 0 | 0 | 0 | 0 | 0 | 0 | 0 | 0 | 0 | 0 | 0 | 0 | 0 | 0.42651 | 0 | 0.15 | 0 | 0 | 0 | 0 | 0 | 0 | 0 | 0 | 0 | 0.42651 | 0 | 0.15 | 0 | 0
1.1.1.1 | ЛЭП-0,4 кВ для электроснабжения жилого дома по ул. Окружная, 4 в г. Советский | N_ТПСв-0729 | 0 | 0 | 0 | 0 | 0 | 0 | 0 | 0 | 0 | 0 | 0 | 0 | 0 | 0.08613 | 0 | 0.02 | 0 | 0 | 0 | 0 | 0 | 0 | 0 | 0 | 0 | 0.08613 | 0 | 0.02 | 0 | 0
1.1.1.1 | ЛЭП-0,4 кВ для электроснабжения жилого дома по ул. Энергетиков, 2в в пгт. Междуреченский Кондинского района | N_ТПКн-0732 | 0 | 0 | 0 | 0 | 0 | 0 | 0 | 0.31825 | 0 | 0.045 | 0 | 0 | 0 | 0 | 0 | 0 | 0 | 0 | 0 | 0 | 0 | 0 | 0 | 0 | 0 | 0.31825 | 0 | 0.045 | 0 | 0
1.1.1.1 | ЛЭП-0,4 кВ для электроснабжения теплого бокса по ул. Пионерная, д. 3 в г. Когалым | N_ТПКг-0728 | 0 | 0 | 0 | 0 | 0 | 0 | 0 | 0 | 0 | 0 | 0 | 0 | 0 | 0.60068 | 0 | 0.25 | 0 | 0 | 0 | 0 | 0 | 0 | 0 | 0 | 0 | 0.60068 | 0 | 0.25 | 0 | 0
1.1.1.1 | Строительство ВЛИ 0,4 кВ ориентировочной протяженностью 0,06 км для электроснабжения жилого дома по ул. Кедровая, 33 в пгт. Междуреченский Кондинского | N_ТПКн-0743 | 0 | 0.16941 | 0 | 0.067 | 0 | 0 | 0 | 0 | 0 | 0 | 0 | 0 | 0 | 0 | 0 | 0 | 0 | 0 | 0 | 0 | 0 | 0 | 0 | 0 | 0 | 0.16941 | 0 | 0.067 | 0 | 0
1.1.1.1 | Строительство ВЛИ 0,4 кВ ориентировочной протяженностью 0,08 км для электроснабжения жилого дома по ул. Брусничная, проезд 11 уч. 105 А в г. Нягань | N_ТПНг-0744 | 0 | 0.33465 | 0 | 0.087 | 0 | 0 | 0 | 0 | 0 | 0 | 0 | 0 | 0 | 0 | 0 | 0 | 0 | 0 | 0 | 0 | 0 | 0 | 0 | 0 | 0 | 0.33465 | 0 | 0.087 | 0 | 0
1.1.1.1 | Строительство ВЛИ 0,4 кВ ориентировочной протяженностью 0,115 км для электроснабжения садового дома по ул Брусничная проезд 11 уч. 115 в г. Нягань | N_ТПНг-0747 | 0 | 0 | 0 | 0 | 0 | 0 | 0 | 0 | 0 | 0 | 0 | 0 | 0 | 0.34284 | 0 | 0.115 | 0 | 0 | 0 | 0 | 0 | 0 | 0 | 0 | 0 | 0.34284 | 0 | 0.115 | 0 | 0
1.1.1.1 | Строительство ВЛИ 0,4 кВ ориентировочной протяженностью 0,140 км для электроснабжения блокированной жилой застройки по ул. Радужная, д. 29А в пгт. Междуреченский Кондинского района | N_ТПКн-0748 | 0 | 0 | 0 | 0 | 0 | 0 | 0 | 0 | 0 | 0 | 0 | 0 | 0 | 0 | 0 | 0 | 0 | 0 | 0 | 0.39025 | 0 | 0.14 | 0 | 0 | 0 | 0.39025 | 0 | 0.14 | 0 | 0
1.1.1.1 | Строительство ВЛИ-0,4 кВ ориентировочной протяженность. 0,150 км для электроснабжения гаража по ул. Чернышова, д.4, корп. 9, бокс 18 в г. Нягань | N_ТПНг-0750 | 0 | 0 | 0 | 0 | 0 | 0 | 0 | 0 | 0 | 0 | 0 | 0 | 0 | 1.4832 | 0 | 0.15 | 0 | 0 | 0 | 0 | 0 | 0 | 0 | 0 | 0 | 1.4832 | 0 | 0.15 | 0 | 0
1.1.1.1 | Строительство ВЛИ-0,4 кВ ориентировочной протяженностью 0,068 км для электроснабжения жилого дома по ул. Владимира Маяковского, д. 28 в г. Советский | N_ТПСв-0749 | 0 | 0 | 0 | 0 | 0 | 0 | 0 | 0 | 0 | 0 | 0 | 0 | 0 | 0.20627 | 0 | 0.068 | 0 | 0 | 0 | 0 | 0 | 0 | 0 | 0 | 0 | 0.20627 | 0 | 0.068 | 0 | 0
1.1.1.1 | Строительство КТП 6/0,4 кВ мощностью 0,160 МВА, ЛЭП 6 кВ, 0,4 кВ ориентировочной протяженнностью 0,650 км для электроснабжения жилого дома по пер. Талинский, 2, д. Ягурьях, Ханты-Мансийского р-на. | N_ТПХмр-0769 | 0 | 0 | 0 | 0 | 0 | 0 | 0 | 0 | 0 | 0 | 0 | 0 | 0 | 0 | 0 | 0 | 0 | 0 | 0 | 4.3172 | 0.16 | 0.65 | 0 | 0 | 0 | 4.3172 | 0.16 | 0.65 | 0 | 0
1.1.1.1 | Строительство ЛЭП 0,4 кВ ориентировочной протяженностью 0,03 км для электроснабжения жилого дома по пр-кт Нефтяников, 8/8 в г. Нягань | N_ТПНг-0805 | 0 | 0 | 0 | 0 | 0 | 0 | 0 | 0 | 0 | 0 | 0 | 0 | 0 | 0.12195 | 0 | 0.03 | 0 | 0 | 0 | 0 | 0 | 0 | 0 | 0 | 0 | 0.12195 | 0 | 0.03 | 0 | 0
1.1.1.1 | Строительство ЛЭП 0,4 кВ ориентировочной протяженностью 0,035 км для электроснабжения индивидуального жилого дома по ул. Центральная, 57, пгт. Междуреченский, Кондинского р-на | N_ТПКн-0804 | 0 | 0 | 0 | 0 | 0 | 0 | 0 | 0 | 0 | 0 | 0 | 0 | 0 | 0 | 0 | 0 | 0 | 0 | 0 | 0.12173 | 0 | 0.035 | 0 | 0 | 0 | 0.12173 | 0 | 0.035 | 0 | 0
1.1.1.1 | Строительство ЛЭП 0,4 кВ ориентировочной протяженностью 0,047 км для электроснабжения блокированной жилой застройки в районе ул. Хвойная-Добровольцев-Трассовиков (мкр. Звездный), в г.Советский ЗУ №86:09:0101005:2891 | N_ТПСв-0802 | 0 | 0 | 0 | 0 | 0 | 0 | 0 | 0 | 0 | 0 | 0 | 0 | 0 | 0.16742 | 0 | 0.047 | 0 | 0 | 0 | 0 | 0 | 0 | 0 | 0 | 0 | 0.16742 | 0 | 0.047 | 0 | 0
1.1.1.1 | Строительство ЛЭП 0,4 кВ ориентировочной протяженностью 0,059 км для электроснабжения жилого дома в СОНТ "Садовод-1" уч. № 171 в г. Когалым | N_ТПКг-0726 | 0 | 0 | 0 | 0 | 0 | 0 | 0 | 0 | 0 | 0 | 0 | 0 | 0 | 0 | 0 | 0 | 0 | 0 | 0 | 0.18398 | 0 | 0.059 | 0 | 0 | 0 | 0.18398 | 0 | 0.059 | 0 | 0
1.1.1.1 | Строительство ЛЭП 0,4 кВ ориентировочной протяженностью 0,065 км. для электроснабжения жилого дома на ЗУ № 86:22:0003002:3496 в г. Югорск | N_ТПЮг-0754 | 0 | 0.16254 | 0 | 0.068 | 0 | 0 | 0 | 0 | 0 | 0 | 0 | 0 | 0 | 0 | 0 | 0 | 0 | 0 | 0 | 0 | 0 | 0 | 0 | 0 | 0 | 0.16254 | 0 | 0.068 | 0 | 0
1.1.1.1 | Строительство ЛЭП 0,4 кВ ориентировочной протяженностью 0,074 км для электроснабжения СШ "Патриот" по адресу пер.Парковый 7В в г.Нягань | N_ТПНг-0763 | 0 | 0 | 0 | 0 | 0 | 0 | 0 | 0 | 0 | 0 | 0 | 0 | 0 | 0 | 0 | 0 | 0 | 0 | 0 | 0.19983 | 0 | 0.074 | 0 | 0 | 0 | 0.19983 | 0 | 0.074 | 0 | 0
1.1.1.1 | Строительство ЛЭП 0,4 кВ ориентировочной протяженностью 0,075 км для электроснабжения жилого дома по ул. Современников, 9 в г. Нягань | N_ТПНг-0745 | 0 | 0 | 0 | 0 | 0 | 0 | 0 | 0 | 0 | 0 | 0 | 0 | 0 | 0.23015 | 0 | 0.075 | 0 | 0 | 0 | 0 | 0 | 0 | 0 | 0 | 0 | 0.23015 | 0 | 0.075 | 0 | 0
1.1.1.1 | Строительство ЛЭП 0,4 кВ ориентировочной протяженностью 0,076 км. для электроснабжения жилого дома по ул. Александра Кабанова, 9, в г.Нягань | N_ТПНг-0764 | 0 | 0 | 0 | 0 | 0 | 0 | 0 | 0 | 0 | 0 | 0 | 0 | 0 | 0.25356 | 0 | 0.076 | 0 | 0 | 0 | 0 | 0 | 0 | 0 | 0 | 0 | 0.25356 | 0 | 0.076 | 0 | 0
1.1.1.1 | Строительство ЛЭП 0,4 кВ ориентировочной протяженностью 0,09 км для электроснабжения жилого дома по ул. Сибирская, 122А/1, пгт. Междуреченский, Кондинского района | N_ТПКн-0759 | 0 | 0 | 0 | 0 | 0 | 0 | 0 | 0 | 0 | 0 | 0 | 0 | 0 | 0 | 0 | 0 | 0 | 0 | 0 | 0.30817 | 0 | 0.09 | 0 | 0 | 0 | 0.30817 | 0 | 0.09 | 0 | 0
1.1.1.1 | Строительство ЛЭП 0,4 кВ ориентировочной протяженностью 0,105 км. для электроснабжения жилого дома по ул. Брусничная, проезд 4, участок 47 в г.Нягань | N_ТПНг-0765 | 0 | 0 | 0 | 0 | 0 | 0 | 0 | 0 | 0 | 0 | 0 | 0 | 0 | 0.33699 | 0 | 0.105 | 0 | 0 | 0 | 0 | 0 | 0 | 0 | 0 | 0 | 0.33699 | 0 | 0.105 | 0 | 0
1.1.1.1 | Строительство ЛЭП 0,4 кВ ориентировочной протяженностью 0,11 км для электроснабжения жилого дома по улице 30 лет Победы, 35 в г. Нягань | N_ТПНг-0757 | 0 | 0 | 0 | 0 | 0 | 0 | 0 | 0.20065 | 0 | 0 | 0 | 0 | 0 | 0 | 0 | 0 | 0 | 0 | 0 | 0 | 0 | 0 | 0 | 0 | 0 | 0.20065 | 0 | 0 | 0 | 0
1.1.1.1 | Строительство ЛЭП 0,4 кВ ориентировочной протяженностью 0,120 км для электроснабжения жилого дома по ул. Титова, 14 в г. Югорск | N_ТПЮг-0772 | 0 | 0 | 0 | 0 | 0 | 0 | 0 | 0 | 0 | 0 | 0 | 0 | 0 | 0 | 0 | 0 | 0 | 0 | 0 | 0.38552 | 0 | 0.12 | 0 | 0 | 0 | 0.38552 | 0 | 0.12 | 0 | 0
1.1.1.1 | Строительство ЛЭП 0,4 кВ ориентировочной протяженностью 0,138 км для электроснабжения пространства отдыха "ЛАФА" в районе ул. Южная, кадастровый квартал 86:13:0401011 в г.Нягань | N_ТПНг-0806 | 0 | 0 | 0 | 0 | 0 | 0 | 0 | 0 | 0 | 0 | 0 | 0 | 0 | 0 | 0 | 0 | 0 | 0 | 0 | 0.45675 | 0 | 0.138 | 0 | 0 | 0 | 0.45675 | 0 | 0.138 | 0 | 0
1.1.1.1 | Строительство ЛЭП 0,4 кВ ориентировочной протяженностью 0,157 км для электроснабжения жилого дома по ул. Брусничная, 119 в г. Нягань | N_ТПНг-0752 | 0 | 0 | 0 | 0 | 0 | 0 | 0 | 0 | 0 | 0 | 0 | 0 | 0 | 0.45167 | 0 | 0.157 | 0 | 0 | 0 | 0 | 0 | 0 | 0 | 0 | 0 | 0.45167 | 0 | 0.157 | 0 | 0
1.1.1.1 | Строительство ЛЭП 0,4 кВ ориентировочной протяженностью 0,190 км. для электроснабжения дачного дома по ул. Новая д. 1 в д. Ямки Кондинского р-на | N_ТПКн-0770 | 0 | 0 | 0 | 0 | 0 | 0 | 0 | 0 | 0 | 0 | 0 | 0 | 0 | 0 | 0 | 0 | 0 | 0 | 0 | 0.59658 | 0 | 0.19 | 0 | 0 | 0 | 0.59658 | 0 | 0.19 | 0 | 0
1.1.1.1 | Строительство ЛЭП 0,4 кВ ориентировочной протяженностью 0,28 км. для электроснабжения жилых домов по ул. Ермака д.45, д.52 в г. Нягань | N_ТПНг-0755 | 0 | 0 | 0 | 0 | 0 | 0 | 0 | 0 | 0 | 0 | 0 | 0 | 0 | 0 | 0 | 0 | 0 | 0 | 0 | 0.88559 | 0 | 0.28 | 0 | 0 | 0 | 0.88559 | 0 | 0.28 | 0 | 0
1.1.1.1 | Строительство ЛЭП 0,4 кВ ориентировочной протяженностью 0,296 км для электроснабжения индивидуального жилого дома в СОК «Энергия», проезд 4, участок 110 А в г. Нягань | N_ТПНг-0774 | 0 | 0 | 0 | 0 | 0 | 0 | 0 | 0 | 0 | 0 | 0 | 0 | 0 | 0 | 0 | 0 | 0 | 0 | 0 | 0.93475 | 0 | 0.294 | 0 | 0 | 0 | 0.93475 | 0 | 0.294 | 0 | 0
1.1.1.1 | Строительство ЛЭП 0,4 кВ ориентировочной протяженностью 0,420 км для электроснабжения блокированного жилого дома по ул. Мира, д. 85/6 в с.Нялинское Ханты-Мансийского р-на | N_ТПХмр-0773 | 0 | 0 | 0 | 0 | 0 | 0 | 0 | 0 | 0 | 0 | 0 | 0 | 0 | 0.35104 | 0 | 0.03 | 0 | 0 | 0 | 0 | 0 | 0 | 0 | 0 | 0 | 0.35104 | 0 | 0.03 | 0 | 0
1.1.1.1 | Строительство ЛЭП 0,4 кВ ориентировочной протяженностью по трассе 0,09 км для электроснабжения жилого дома по ул. Дачная в г. Югорск | N_ТПЮг-0742 | 0 | 0 | 0 | 0 | 0 | 0 | 0 | 0 | 0 | 0 | 0 | 0 | 0 | 0.27254 | 0 | 0.09 | 0 | 0 | 0 | 0 | 0 | 0 | 0 | 0 | 0 | 0.27254 | 0 | 0.09 | 0 | 0
1.1.1.1 | Строительство ЛЭП 10 кВ ориентировочной протяженностью 0,05 км для электроснабжения АЗС по ул. Комарова, 61 в п. Сибирский Ханты-Мансийского района | N_ТПХМр-0761 | 0 | 0 | 0 | 0 | 0 | 0 | 0 | 0 | 0 | 0 | 0 | 0 | 0 | 0 | 0 | 0 | 0 | 0 | 0 | 0.35196 | 0 | 0.05 | 0 | 0 | 0 | 0.35196 | 0 | 0.05 | 0 | 0
1.1.1.1 | ТП 10/0,4 кВ для электроснабжения жилого дома по ул. Новоселов, 9 в г. Нягань | N_ТПНг-0736 | 0 | 0 | 0 | 0 | 0 | 0 | 0 | 0 | 0 | 0 | 0 | 0 | 0 | 1.399 | 0.063 | 0.14 | 0 | 0 | 0 | 0 | 0 | 0 | 0 | 0 | 0 | 1.399 | 0.063 | 0.14 | 0 | 0
1.1.1.1 | ТП 10/0,4 кВ, ЛЭП 10 кВ для электроснабжения станции связи "Югорск" по ул. Промышленная в г. Югорск. | N_ТПЮг-0735 | 0 | 0 | 0 | 0 | 0 | 0 | 0 | 0 | 0 | 0 | 0 | 0 | 0 | 0 | 0 | 0 | 0 | 0 | 0 | 5.5623 | 0.025 | 0.98 | 0 | 0 | 0 | 5.5623 | 0.025 | 0.98 | 0 | 0
1.1.1.1 | ТП 10/0,4 кВ, ЛЭП 10-0,4 кВ для электроснабжения гаража по ул. Ленинградская, 3/205 в г. Нягань | N_ТПНг-0725 | 0 | 0 | 0 | 0 | 0 | 0 | 0 | 0 | 0 | 0 | 0 | 0 | 0 | 0 | 0 | 0 | 0 | 0 | 0 | 6.0747 | 0.1 | 0.19 | 0 | 0 | 0 | 6.0747 | 0.1 | 0.19 | 0 | 0
1.1.1.1 | Строительство ЛЭП 0,4 кВ ориентировочной протяженность 0,250 км для электроснабжения жилого дома по ул. Самоцветная д.16 в г. Югорск | N_ТПЮг-0810 | 0 | 0 | 0 | 0 | 0 | 0 | 0 | 0 | 0 | 0 | 0 | 0 | 0 | 0 | 0 | 0 | 0 | 0 | 0 | 0.83018 | 0 | 0.138 | 0 | 0 | 0 | 0.83018 | 0 | 0.138 | 0 | 0
1.1.1.1 | Строительство ЛЭП 0,4 кВ ориентировочной протяженностью 0,22 км для электроснабжения Заправки транспортных средств ул. Кольцевая, уч. 1Б, Кад. № 86:22:0002001:1399 в г. Югорск | N_ТПЮг-0807 | 0 | 0 | 0 | 0 | 0 | 0 | 0 | 0 | 0 | 0 | 0 | 0 | 0 | 0 | 0 | 0 | 0 | 0 | 0 | 0.6828 | 0 | 0.138 | 0 | 0 | 0 | 0.6828 | 0 | 0.138 | 0 | 0
1.1.1.1 | Строительство ЛЭП 0,4 кВ ориентировочной протяженностью 0,355 км. для электроснабжения овощехранилища в районе п. Дальний и урочища Совлинский, Кондинского р-на, номер ЗУ 86:01:1302001:511 | N_ТПКн-0809 | 0 | 0 | 0 | 0 | 0 | 0 | 0 | 0 | 0 | 0 | 0 | 0 | 0 | 0 | 0 | 0 | 0 | 0 | 0 | 1.1558 | 0 | 0.138 | 0 | 0 | 0 | 1.1558 | 0 | 0.138 | 0 | 0
1.1.1.1 | ТП 10/0,4 кВ, ЛЭП 10-0,4 кВ для электроснабжения жилого строения в СОК "Энергия", проезд 4 уч. 190 в г. Нягань. | N_ТПНг-0721 | 0 | 0 | 0 | 0 | 0 | 0 | 0 | 0 | 0 | 0 | 0 | 0 | 0 | 0 | 0 | 0 | 0 | 0 | 0 | 1.2918 | 0.1 | 0.04 | 0 | 0 | 0 | 1.2918 | 0.1 | 0.04 | 0 | 0
1.1.1.2 | Технологическое присоединение энергопринимающих устройств потребителей максимальной мощностью до 150 кВт включительно, всего | Г | 0 | 4.617 | 0 | 0.879 | 0 | 0 | 0 | 0.32197 | 0 | 0.025 | 0 | 0 | 0 | 15.951 | 0.88 | 2.879 | 0 | 0 | 0 | 7.3002 | 0.32 | 0.795 | 0 | 0 | 0 | 28.1902 | 1.2 | 4.578 | 0 | 0
1.1.1.2 | КТП 10/0,4 кВ, ЛЭП 10-0,4 кВ для электроснабжения многоквартирного жилого дома по ул. Уральская, д. 87 в г. Нягань | M_ТПНг-0552 | 0 | 0 | 0 | 0 | 0 | 0 | 0 | 0 | 0 | 0 | 0 | 0 | 0 | 0 | 0 | 0 | 0 | 0 | 0 | 0 | 0 | 0 | 0 | 0 | 0 | 0 | 0 | 0 | 0 | 0
1.1.1.2 | КТП 10/0,4 кВ, ЛЭП 10-0,4 кВ для электроснабжения многоквартирных жилых домов по ул. Трассовиков в г.п. Советский Советского района | K_ТПСв-0389 | 0 | 0 | 0 | 0 | 0 | 0 | 0 | 0 | 0 | 0 | 0 | 0 | 0 | 0 | 0 | 0 | 0 | 0 | 0 | 0 | 0 | 0 | 0 | 0 | 0 | 0 | 0 | 0 | 0 | 0
1.1.1.2 | КТП 6/0,4 кВ, ЛЭП 6 кВ для электроснабжения многоквартирных жилых домов по ул. Молодежная в пгт. Березово Березовского района | K_ТПБр-0374 | 0 | 0 | 0 | 0 | 0 | 0 | 0 | 0 | 0 | 0 | 0 | 0 | 0 | 4.1735 | 0.63 | 0.369 | 0 | 0 | 0 | 0 | 0 | 0 | 0 | 0 | 0 | 4.1735 | 0.63 | 0.369 | 0 | 0
1.1.1.2 | ЛЭП 0,4 кВ для электроснабжения жилого дома по ул. Сибирская, д. 47 в пгт. Междуреченский Кондинского района. | M_ТПКн-0582 | 0 | 0 | 0 | 0 | 0 | 0 | 0 | 0 | 0 | 0 | 0 | 0 | 0 | 0 | 0 | 0 | 0 | 0 | 0 | 0 | 0 | 0 | 0 | 0 | 0 | 0 | 0 | 0 | 0 | 0
1.1.1.2 | ЛЭП 0,4 кВ для электроснабжения КОС в д. Алтай Кондинского района | L_ТПКн-0490 | 0 | 0 | 0 | 0 | 0 | 0 | 0 | 0 | 0 | 0 | 0 | 0 | 0 | 0 | 0 | 0 | 0 | 0 | 0 | 0 | 0 | 0 | 0 | 0 | 0 | 0 | 0 | 0 | 0 | 0
1.1.1.2 | ЛЭП 0,4 кВ для электроснабжения котельной по ул. Заводская, д. 12 в пгт. Пионерский Советского района. | M_ТПСв-0686 | 0 | 0 | 0 | 0 | 0 | 0 | 0 | 0 | 0 | 0 | 0 | 0 | 0 | 0.75979 | 0 | 0.093 | 0 | 0 | 0 | 0 | 0 | 0 | 0 | 0 | 0 | 0.75979 | 0 | 0.093 | 0 | 0
1.1.1.2 | ЛЭП 0,4 кВ для электроснабжения КПП в с. Болчары Кондинского района. | M_ТПКн-0654 | 0 | 0 | 0 | 0 | 0 | 0 | 0 | 0 | 0 | 0 | 0 | 0 | 0 | 0 | 0 | 0 | 0 | 0 | 0 | 0 | 0 | 0 | 0 | 0 | 0 | 0 | 0 | 0 | 0 | 0
1.1.1.2 | ЛЭП 0,4 кВ для электроснабжения многоквартирного жилого дома по ул. Гагарина в г. Советский. | M_ТПСв-0693 | 0 | 0 | 0 | 0 | 0 | 0 | 0 | 0 | 0 | 0 | 0 | 0 | 0 | 2.1358 | 0 | 0.39 | 0 | 0 | 0 | 0 | 0 | 0 | 0 | 0 | 0 | 2.1358 | 0 | 0.39 | 0 | 0
1.1.1.2 | ЛЭП 0,4 кВ для электроснабжения многоквартирного жилого дома по ул. Молодежная, 8 в с. Теги Березовского района | M_ТПБр-0557 | 0 | 0 | 0 | 0 | 0 | 0 | 0 | 0 | 0 | 0 | 0 | 0 | 0 | 0 | 0 | 0 | 0 | 0 | 0 | 0 | 0 | 0 | 0 | 0 | 0 | 0 | 0 | 0 | 0 | 0
1.1.1.2 | ЛЭП 0,4 кВ для электроснабжения объектов по ул Чернышова в г. Нягань. | M_ТПНг-0679 | 0 | 0 | 0 | 0 | 0 | 0 | 0 | 0 | 0 | 0 | 0 | 0 | 0 | 2.1588 | 0 | 0.354 | 0 | 0 | 0 | 0 | 0 | 0 | 0 | 0 | 0 | 2.1588 | 0 | 0.354 | 0 | 0
1.1.1.2 | ЛЭП 10-0,4 кВ для электроснабжения многоквартирного жилого дома по ул. Речная, 71А в г. Нягань | L_ТПНг-0424 | 0 | 0 | 0 | 0 | 0 | 0 | 0 | 0 | 0 | 0 | 0 | 0 | 0 | 0 | 0 | 0 | 0 | 0 | 0 | 0 | 0 | 0 | 0 | 0 | 0 | 0 | 0 | 0 | 0 | 0
1.1.1.2 | ЛЭП-0,4 кВ для электроснабжения многоквартирного жилого дома по ул. Менделеева, уч. 33а, в г. Югорск | L_ТПЮг-0446 | 0 | 0.69225 | 0 | 0.299 | 0 | 0 | 0 | 0 | 0 | 0 | 0 | 0 | 0 | 0 | 0 | 0 | 0 | 0 | 0 | 0 | 0 | 0 | 0 | 0 | 0 | 0.69225 | 0 | 0.299 | 0 | 0
1.1.1.2 | ЛЭП-0,4 кВ для электроснабжения многоквартирного жилого дома по ул. Титова, 30, в г. Югорск | L_ТПЮг-0452 | 0 | 0 | 0 | 0 | 0 | 0 | 0 | 0 | 0 | 0 | 0 | 0 | 0 | 0 | 0 | 0 | 0 | 0 | 0 | 0 | 0 | 0 | 0 | 0 | 0 | 0 | 0 | 0 | 0 | 0
1.1.1.2 | Строительство ЛЭП 0,4 кВ для электроснабжения амбулатории в с. Леуши Кондинского района | M_ТПКн-0608 | 0 | 0 | 0 | 0 | 0 | 0 | 0 | 0 | 0 | 0 | 0 | 0 | 0 | 0 | 0 | 0 | 0 | 0 | 0 | 2.0554 | 0 | 0 | 0 | 0 | 0 | 2.0554 | 0 | 0 | 0 | 0
1.1.1.2 | ЛЭП 0,4 кВ для электроснабжения гаража по ул. Сибирская д. 12, корп. 3 бокс № 2 в г. Нягань. | M_ТПНг-0663 | 0 | 2.4017 | 0 | 0.352 | 0 | 0 | 0 | 0 | 0 | 0 | 0 | 0 | 0 | 0 | 0 | 0 | 0 | 0 | 0 | 0 | 0 | 0 | 0 | 0 | 0 | 2.4017 | 0 | 0.352 | 0 | 0
1.1.1.2 | ТП 10/0,4 кВ, ЛЭП 10 кВ для электроснабжения туристической базы в г. Югорске. | M_ТПЮг-0681 | 0 | 0 | 0 | 0 | 0 | 0 | 0 | 0 | 0 | 0 | 0 | 0 | 0 | 4.227 | 0.25 | 0.85 | 0 | 0 | 0 | 0 | 0 | 0 | 0 | 0 | 0 | 4.227 | 0.25 | 0.85 | 0 | 0
1.1.1.2 | ТП 10/0,4 кВ, ЛЭП 10-0,4 кВ для электроснабжения котельной, пер. Комсомольский, строение 8 в г. Советский. | M_ТПСв-0658 | 0 | 0 | 0 | 0 | 0 | 0 | 0 | 0 | 0 | 0 | 0 | 0 | 0 | 0 | 0 | 0 | 0 | 0 | 0 | 0 | 0 | 0 | 0 | 0 | 0 | 0 | 0 | 0 | 0 | 0
1.1.1.2 | ТП 10/0,4 кВ, ЛЭП 10-0,4 кВ для электроснабжения многофункционального павильона по ул. Киевская в г. Советский Советского района. | M_ТПСв-0695 | 0 | 0 | 0 | 0 | 0 | 0 | 0 | 0 | 0 | 0 | 0 | 0 | 0 | 0 | 0 | 0 | 0 | 0 | 0 | 0 | 0 | 0 | 0 | 0 | 0 | 0 | 0 | 0 | 0 | 0
1.1.1.2 | КТП 10/0,4 кВ, ЛЭП 10-0,4 кВ для электроснабжения КОС по ул. Собянина в с. Полноват Белоярского района | N_ТПБл-0711 | 0 | 0 | 0 | 0 | 0 | 0 | 0 | 0 | 0 | 0 | 0 | 0 | 0 | 0 | 0 | 0 | 0 | 0 | 0 | 0 | 0 | 0 | 0 | 0 | 0 | 0 | 0 | 0 | 0 | 0
1.1.1.2 | ЛЭП 0,4 кВ для электроснабжения блокированной жилой застройки в п. Лыхма Белоярского района | N_ТПБл-0723 | 0 | 0 | 0 | 0 | 0 | 0 | 0 | 0 | 0 | 0 | 0 | 0 | 0 | 0 | 0 | 0 | 0 | 0 | 0 | 0.84282 | 0 | 0.295 | 0 | 0 | 0 | 0.84282 | 0 | 0.295 | 0 | 0
1.1.1.2 | ЛЭП 0,4 кВ для электроснабжения газовой котельной по ул. Молодежная, 23 в пгт. Березово Березовского района | N_ТПБр-0699 | 0 | 0.22777 | 0 | 0.03 | 0 | 0 | 0 | 0 | 0 | 0 | 0 | 0 | 0 | 0 | 0 | 0 | 0 | 0 | 0 | 0 | 0 | 0 | 0 | 0 | 0 | 0.22777 | 0 | 0.03 | 0 | 0
1.1.1.2 | ЛЭП 0,4 кВ для электроснабжения диспетчерского пункта по ул. Пионерная в г. Когалым | N_ТПКг-0737 | 0 | 0 | 0 | 0 | 0 | 0 | 0 | 0 | 0 | 0 | 0 | 0 | 0 | 0.39084 | 0 | 0.212 | 0 | 0 | 0 | 0 | 0 | 0 | 0 | 0 | 0 | 0.39084 | 0 | 0.212 | 0 | 0
1.1.1.2 | ЛЭП 0,4 кВ для электроснабжения КНС в с. Полноват Белоярского района | N_ТПБл-0710 | 0 | 0 | 0 | 0 | 0 | 0 | 0 | 0 | 0 | 0 | 0 | 0 | 0 | 0 | 0 | 0 | 0 | 0 | 0 | 0 | 0 | 0 | 0 | 0 | 0 | 0 | 0 | 0 | 0 | 0
1.1.1.2 | ЛЭП 0,4 кВ для электроснабжения магазина по ул. Сургутское шоссе в г. Когалым | N_ТПКг-0740 | 0 | 0 | 0 | 0 | 0 | 0 | 0 | 0 | 0 | 0 | 0 | 0 | 0 | 0.12228 | 0 | 0.032 | 0 | 0 | 0 | 0 | 0 | 0 | 0 | 0 | 0 | 0.12228 | 0 | 0.032 | 0 | 0
1.1.1.2 | ЛЭП 0,4 кВ для электроснабжения многоквартирного жилого дома по ул. Гастелло в г. Советский | N_ТПСв-0715 | 0 | 0 | 0 | 0 | 0 | 0 | 0 | 0 | 0 | 0 | 0 | 0 | 0 | 0 | 0 | 0 | 0 | 0 | 0 | 1.8433 | 0 | 0.456 | 0 | 0 | 0 | 1.8433 | 0 | 0.456 | 0 | 0
1.1.1.2 | ЛЭП 0,4 кВ для электроснабжения торгового павильона по ул. Дружбы Народов в г. Когалым. | N_ТПКг-0734 | 0 | 0 | 0 | 0 | 0 | 0 | 0 | 0 | 0 | 0 | 0 | 0 | 0 | 0.60112 | 0 | 0.139 | 0 | 0 | 0 | 0 | 0 | 0 | 0 | 0 | 0 | 0.60112 | 0 | 0.139 | 0 | 0
1.1.1.2 | ЛЭП 0,4 кВ для электроснабжения торгового центра по ул. Строителей, 10А в г. Когалым | N_ТПКг-0709 | 0 | 1.2953 | 0 | 0.198 | 0 | 0 | 0 | 0 | 0 | 0 | 0 | 0 | 0 | 0 | 0 | 0 | 0 | 0 | 0 | 0 | 0 | 0 | 0 | 0 | 0 | 1.2953 | 0 | 0.198 | 0 | 0
1.1.1.2 | ЛЭП-0,4 кВ для электроснабжения торгового центра, расположенного в Восточной промзоне г. Советский | N_ТПСв-0727 | 0 | 0 | 0 | 0 | 0 | 0 | 0 | 0.32197 | 0 | 0.025 | 0 | 0 | 0 | 0 | 0 | 0 | 0 | 0 | 0 | 0 | 0 | 0 | 0 | 0 | 0 | 0.32197 | 0 | 0.025 | 0 | 0
1.1.1.2 | Строительство КТП 10/0,4 кВ мощностью 0,16 МВА, ЛЭП 10 кВ ориентировочной протяженностью 0,01 км для электроснабжения земельного участка по ул. Железнодорожная, уч. 71 в г. Югорск | N_ТПЮг-0767 | 0 | 0 | 0 | 0 | 0 | 0 | 0 | 0 | 0 | 0 | 0 | 0 | 0 | 0 | 0 | 0 | 0 | 0 | 0 | 1.2209 | 0.16 | 0.01 | 0 | 0 | 0 | 1.2209 | 0.16 | 0.01 | 0 | 0
1.1.1.2 | Строительство КТП 10/0,4 кВ мощностью 0,16 МВА, ЛЭП 10 кВ ориентировочной протяженностью 0,034 км для электроснабжения склада АРИ по ул. Сибирская, д. 38, корпус 6, 7 в г. Нягань | N_ТПНг-0803 | 0 | 0 | 0 | 0 | 0 | 0 | 0 | 0 | 0 | 0 | 0 | 0 | 0 | 0 | 0 | 0 | 0 | 0 | 0 | 1.3378 | 0.16 | 0.034 | 0 | 0 | 0 | 1.3378 | 0.16 | 0.034 | 0 | 0
1.1.1.2 | Строительство КТП 10/0,4 кВ мощностью 0,16 МВА, ЛЭП 10-0,4 кВ ориентировочной протяженностью 0,286 км для электроснабжения домов сезонного отдыха по ул. Авиационная, 4А в г. Нягань | N_ТПНг-0739 | 0 | 0 | 0 | 0 | 0 | 0 | 0 | 0 | 0 | 0 | 0 | 0 | 0 | 0 | 0 | 0 | 0 | 0 | 0 | 0 | 0 | 0 | 0 | 0 | 0 | 0 | 0 | 0 | 0 | 0
1.1.1.2 | Строительство КТП 10/0,4 кВ мощностью 0,25 МВА, ЛЭП 10-0,4 кВ ориентировочной протяженностью 0,170 км для электроснабжения магазина по ул. Газовиков, 6 А в г. Югорск | N_ТПЮг-0771 | 0 | 0 | 0 | 0 | 0 | 0 | 0 | 0 | 0 | 0 | 0 | 0 | 0 | 0 | 0 | 0 | 0 | 0 | 0 | 0 | 0 | 0 | 0 | 0 | 0 | 0 | 0 | 0 | 0 | 0
1.1.1.2 | Строительство КТП 10/0,4 кВ мощностью 0,800 МВА, ЛЭП 10 кВ ориентировочной протяженностью 0,630 км для электроснабжения КНС по ул. Киевская в г. Советский | N_ТПСв-0718 | 0 | 0 | 0 | 0 | 0 | 0 | 0 | 0 | 0 | 0 | 0 | 0 | 0 | 0 | 0 | 0 | 0 | 0 | 0 | 0 | 0 | 0 | 0 | 0 | 0 | 0 | 0 | 0 | 0 | 0
1.1.1.2 | Строительство ЛЭП 0,4 кВ ориентировочной протяженностью 0,44 км для электроснабжения автомоечного комплекса по ул. Декабристов, д. 3 в г.Нягань | N_ТПНг-0766 | 0 | 0 | 0 | 0 | 0 | 0 | 0 | 0 | 0 | 0 | 0 | 0 | 0 | 1.3819 | 0 | 0.44 | 0 | 0 | 0 | 0 | 0 | 0 | 0 | 0 | 0 | 1.3819 | 0 | 0.44 | 0 | 0
1.1.1.2 | Строительство ТП 35/1 мощностью 0,25 МВА , ТП 1/0,4 мощностью 0,25 МВА, ЛЭП 35-1 кВ ориентировочной протяженностью 0,655 км для электроснабжения комплекса обработки ТКО в пгт. Междуреченский Кондинского района | N_ТПКн-0741 | 0 | 0 | 0 | 0 | 0 | 0 | 0 | 0 | 0 | 0 | 0 | 0 | 0 | 0 | 0 | 0 | 0 | 0 | 0 | 0 | 0 | 0 | 0 | 0 | 0 | 0 | 0 | 0 | 0 | 0
1.1.1.2 | Строительство КТП 10/0,4 кВ мощностью 0,025 МВА, ЛЭП 10-0,4 кВ ориентировочной протяженностью 0,330 км для электроснабжения Базы отдыха «Атмосфера» в г. Нягань, кад.номер ЗУ 86:13:0401011:858. | N_ТПНг-0808 | 0 | 0 | 0 | 0 | 0 | 0 | 0 | 0 | 0 | 0 | 0 | 0 | 0 | 0 | 0 | 0 | 0 | 0 | 0 | 0 | 0 | 0 | 0 | 0 | 0 | 0 | 0 | 0 | 0 | 0
1.1.1.2 | ТП 10/0,4 кВ, ЛЭП 10 кВ для электроснабжения КОС в с. Болчары Кондинского района | N_ТПКн-0731 | 0 | 0 | 0 | 0 | 0 | 0 | 0 | 0 | 0 | 0 | 0 | 0 | 0 | 0 | 0 | 0 | 0 | 0 | 0 | 0 | 0 | 0 | 0 | 0 | 0 | 0 | 0 | 0 | 0 | 0
1.1.1.3 | Технологическое присоединение энергопринимающих устройств потребителей свыше 150 кВт, всего, в том числе: | Г | 0 | 13.7902 | 0.8 | 0.932 | 0 | 0 | 0 | 22.4212 | 1.26 | 0.4 | 0 | 0 | 0 | 21.3176 | 1.26 | 3 | 0 | 0 | 0 | 17.7976 | 2.5 | 1.2 | 0 | 0 | 0 | 75.3266 | 5.82 | 5.532 | 0 | 0
1.1.1.3 | КТП-10/0,4 кВ, ЛЭП-10 кВ для электроснабжения микрорайона жилой застройки в границах ул. Нефтяников – пр. Набережный – ул. Дзержинского – ул. Береговая в г. Сургут. 3 этап. | J_ТПСг-0251 | 0 | 0 | 0 | 0 | 0 | 0 | 0 | 0 | 0 | 0 | 0 | 0 | 0 | 0 | 0 | 0 | 0 | 0 | 0 | 0 | 0 | 0 | 0 | 0 | 0 | 0 | 0 | 0 | 0 | 0
1.1.1.3 | РТП 6/0,4 кВ, ЛЭП 6 кВ для электроснабжения котельной №1 по проспекту Нефтяников, 18 в г. Когалым | K_ТПКг-0419 | 0 | 0 | 0 | 0 | 0 | 0 | 0 | 22.4212 | 1.26 | 0.4 | 0 | 0 | 0 | 0 | 0 | 0 | 0 | 0 | 0 | 0 | 0 | 0 | 0 | 0 | 0 | 22.4212 | 1.26 | 0.4 | 0 | 0
1.1.1.3 | Строительство ТП-10/0,4 кВ мощностью 4 МВА, ЛЭП 10 кВ ориентировочной протяженностью 8 км для электроснабжения жилого комплекса Философский камень в г. Когалым | M_ТПКг-0641 | 0 | 0 | 0 | 0 | 0 | 0 | 0 | 0 | 0 | 0 | 0 | 0 | 0 | 0 | 0 | 0 | 0 | 0 | 0 | 0 | 0 | 0 | 0 | 0 | 0 | 0 | 0 | 0 | 0 | 0
1.1.1.3 | ТП 10/0,4 кВ, ЛЭП 10 кВ для электроснабжения Вейк-парка в г. Когалым | M_ТПКг-0591 | 0 | 0 | 0 | 0 | 0 | 0 | 0 | 0 | 0 | 0 | 0 | 0 | 0 | 0 | 0 | 0 | 0 | 0 | 0 | 17.7976 | 2.5 | 1.2 | 0 | 0 | 0 | 17.7976 | 2.5 | 1.2 | 0 | 0
1.1.1.3 | ТП 10/0,4 кВ, ЛЭП 10 кВ для электроснабжения музыкальной школы в г. Когалыме | L_ТПКг-0499 | 0 | 13.7902 | 0.8 | 0.932 | 0 | 0 | 0 | 0 | 0 | 0 | 0 | 0 | 0 | 0 | 0 | 0 | 0 | 0 | 0 | 0 | 0 | 0 | 0 | 0 | 0 | 13.7902 | 0.8 | 0.932 | 0 | 0
1.1.1.3 | ТП 10/0,4 кВ, ЛЭП 10-0,4 кВ для электроснабжения средней общеобразовательной школы на 1125 мест по ул. Интернациональная, 149 в Восточном микрорайоне г. Нягани | H_ТПНг-0100 | 0 | 0 | 0 | 0 | 0 | 0 | 0 | 0 | 0 | 0 | 0 | 0 | 0 | 0 | 0 | 0 | 0 | 0 | 0 | 0 | 0 | 0 | 0 | 0 | 0 | 0 | 0 | 0 | 0 | 0
1.1.1.3 | ТП-10/0,4 кВ, ЛЭП-10 кВ для электроснабжения технического центра в г. Когалым | L_ТПКг-0496 | 0 | 0 | 0 | 0 | 0 | 0 | 0 | 0 | 0 | 0 | 0 | 0 | 0 | 21.3176 | 1.26 | 3 | 0 | 0 | 0 | 0 | 0 | 0 | 0 | 0 | 0 | 21.3176 | 1.26 | 3 | 0 | 0
1.1.1.2 | Строительство КТП 10/0,4 кВ мощностью 1,26 МВА, ЛЭП 10-0,4 кВ ориентировочной протяженностью 0,7 км для электроснабжения амбулатории в с. Болчары Кондинского района | H_ТПКн-0084 | 0 | 0 | 0 | 0 | 0 | 0 | 0 | 0 | 0 | 0 | 0 | 0 | 0 | 0 | 0 | 0 | 0 | 0 | 0 | 0 | 0 | 0 | 0 | 0 | 0 | 0 | 0 | 0 | 0 | 0
1.1.2 | Технологическое присоединение объектов электросетевого хозяйства, всего, в том числе: | Г | 0 | 0 | 0 | 0 | 0 | 0 | 0 | 0 | 0 | 0 | 0 | 0 | 0 | 0 | 0 | 0 | 0 | 0 | 0 | 0 | 0 | 0 | 0 | 0 | 0 | 0 | 0 | 0 | 0 | 0
1.1.2.1 | Технологическое присоединение объектов электросетевого хозяйства, принадлежащих иным сетевым организациям и иным лицам, всего, в том числе: | Г | 0 | 0 | 0 | 0 | 0 | 0 | 0 | 0 | 0 | 0 | 0 | 0 | 0 | 0 | 0 | 0 | 0 | 0 | 0 | 0 | 0 | 0 | 0 | 0 | 0 | 0 | 0 | 0 | 0 | 0
1.1.2.1 | Технологическое присоединение к электрическим сетям иных сетевых организаций, всего, в том числе: | Г | 0 | 0 | 0 | 0 | 0 | 0 | 0 | 0 | 0 | 0 | 0 | 0 | 0 | 0 | 0 | 0 | 0 | 0 | 0 | 0 | 0 | 0 | 0 | 0 | 0 | 0 | 0 | 0 | 0 | 0
1.1.3 | Технологическое присоединение объектов по производству электрической энергии всего, в том числе: | Г | 0 | 0 | 0 | 0 | 0 | 0 | 0 | 0 | 0 | 0 | 0 | 0 | 0 | 0 | 0 | 0 | 0 | 0 | 0 | 0 | 0 | 0 | 0 | 0 | 0 | 0 | 0 | 0 | 0 | 0
1.1.3.1 | Наименование объекта по производству электрической энергии, всего, в том числе: | Г | 0 | 0 | 0 | 0 | 0 | 0 | 0 | 0 | 0 | 0 | 0 | 0 | 0 | 0 | 0 | 0 | 0 | 0 | 0 | 0 | 0 | 0 | 0 | 0 | 0 | 0 | 0 | 0 | 0 | 0
1.1.3.1 | Строительство новых объектов электросетевого хозяйства (за исключением усиления существующей электрической сети) в целях осуществления технологического присоединения объекта по производству электрической энергии, всего, в том числе: | Г | 0 | 0 | 0 | 0 | 0 | 0 | 0 | 0 | 0 | 0 | 0 | 0 | 0 | 0 | 0 | 0 | 0 | 0 | 0 | 0 | 0 | 0 | 0 | 0 | 0 | 0 | 0 | 0 | 0 | 0
1.1.3.1 | Строительство новых объектов электросетевого хозяйства для усиления электрической сети в целях осуществления технологического присоединения объекта по производству электрической энергии, всего, в том числе: | Г | 0 | 0 | 0 | 0 | 0 | 0 | 0 | 0 | 0 | 0 | 0 | 0 | 0 | 0 | 0 | 0 | 0 | 0 | 0 | 0 | 0 | 0 | 0 | 0 | 0 | 0 | 0 | 0 | 0 | 0
1.1.3.1 | Реконструкция существующих объектов электросетевого хозяйства для усиления электрической сети в целях осуществления технологического присоединения объекта по производству электрической энергии всего, в том числе: | Г | 0 | 0 | 0 | 0 | 0 | 0 | 0 | 0 | 0 | 0 | 0 | 0 | 0 | 0 | 0 | 0 | 0 | 0 | 0 | 0 | 0 | 0 | 0 | 0 | 0 | 0 | 0 | 0 | 0 | 0
1.1.3.2 | Наименование объекта по производству электрической энергии, всего, в том числе: | Г | 0 | 0 | 0 | 0 | 0 | 0 | 0 | 0 | 0 | 0 | 0 | 0 | 0 | 0 | 0 | 0 | 0 | 0 | 0 | 0 | 0 | 0 | 0 | 0 | 0 | 0 | 0 | 0 | 0 | 0
1.1.3.2 | Строительство новых объектов электросетевого хозяйства (за исключением усиления существующей электрической сети) в целях осуществления технологического присоединения объекта по производству электрической энергии, всего, в том числе: | Г | 0 | 0 | 0 | 0 | 0 | 0 | 0 | 0 | 0 | 0 | 0 | 0 | 0 | 0 | 0 | 0 | 0 | 0 | 0 | 0 | 0 | 0 | 0 | 0 | 0 | 0 | 0 | 0 | 0 | 0
1.1.3.2 | Строительство новых объектов электросетевого хозяйства для усиления электрической сети в целях осуществления технологического присоединения объекта по производству электрической энергии, всего, в том числе: | Г | 0 | 0 | 0 | 0 | 0 | 0 | 0 | 0 | 0 | 0 | 0 | 0 | 0 | 0 | 0 | 0 | 0 | 0 | 0 | 0 | 0 | 0 | 0 | 0 | 0 | 0 | 0 | 0 | 0 | 0
1.1.3.2 | Реконструкция существующих объектов электросетевого хозяйства для усиления электрической сети в целях осуществления технологического присоединения объекта по производству электрической энергии всего, в том числе: | Г | 0 | 0 | 0 | 0 | 0 | 0 | 0 | 0 | 0 | 0 | 0 | 0 | 0 | 0 | 0 | 0 | 0 | 0 | 0 | 0 | 0 | 0 | 0 | 0 | 0 | 0 | 0 | 0 | 0 | 0
1.1.4 | Усиление электрической сети в целях осуществления технологического присоединения энергопринимающих устройств потребителей и (или) объектов электросетевого хозяйства всего, в том числе: | Г | 0 | 0 | 0 | 0 | 0 | 0 | 0 | 0 | 0 | 0 | 0 | 0 | 0 | 40.4475 | 0 | 2.5 | 0 | 0 | 0 | 0.34951 | 0 | 0.13 | 0 | 0 | 0 | 40.797 | 0 | 2.63 | 0 | 0
1.1.4.1 | Строительство новых объектов электросетевого хозяйства для усиления электрической сети в целях осуществления технологического присоединения, всего, в том числе: | Г | 0 | 0 | 0 | 0 | 0 | 0 | 0 | 0 | 0 | 0 | 0 | 0 | 0 | 40.4475 | 0 | 2.5 | 0 | 0 | 0 | 0 | 0 | 0 | 0 | 0 | 0 | 0 | 0 | 2.5 | 0 | 0
1.1.4.1 | РП 10 кВ, ЛЭП 10 кВ по ул. Северная в г. Когалым | M_ПКг-0603 | 0 | 0 | 0 | 0 | 0 | 0 | 0 | 0 | 0 | 0 | 0 | 0 | 0 | 40.4475 | 0 | 2.5 | 0 | 0 | 0 | 0 | 0 | 0 | 0 | 0 | 0 | 40.4475 | 0 | 2.5 | 0 | 0
1.1.4.1 | Строительство ЛЭП-6 кВ ориентировочной протяженностью 4,5 км, ТП-6/0,4 кВ мощностью 0,8 МВА для электроснабжения базы отдыха Северянка в г. Белоярский | M_СБл-0604 | 0 | 0 | 0 | 0 | 0 | 0 | 0 | 0 | 0 | 0 | 0 | 0 | 0 | 0 | 0 | 0 | 0 | 0 | 0 | 0 | 0 | 0 | 0 | 0 | 0 | 0 | 0 | 0 | 0 | 0
1.1.4.2 | Реконструкция существующих объектов электросетевого хозяйства для усиления электрической сети в целях осуществления технологического присоединения, всего, в том числе: | Г | 0 | 0 | 0 | 0 | 0 | 0 | 0 | 0 | 0 | 0 | 0 | 0 | 0 | 0 | 0 | 0 | 0 | 0 | 0 | 0.34951 | 0 | 0.13 | 0 | 0 | 0 | 0.34951 | 0 | 0.13 | 0 | 0
1.1.4.2 | Реконструкция ЛЭП 10 кВ фид. «Семакова» для электроснабжения котельной, пер. Комсомольский, строение 8 в г. Советский | M_ТПСв-0659 | 0 | 0 | 0 | 0 | 0 | 0 | 0 | 0 | 0 | 0 | 0 | 0 | 0 | 0 | 0 | 0 | 0 | 0 | 0 | 0 | 0 | 0 | 0 | 0 | 0 | 0 | 0 | 0 | 0 | 0
1.1.4.2 | Дооборудование РУ-10 кВ ЦРП № 2-8 для электроснабжения школы по ул. Сибирская в г. Когалым | N_ТПКг-0760 | 0 | 0 | 0 | 0 | 0 | 0 | 0 | 0 | 0 | 0 | 0 | 0 | 0 | 0 | 0 | 0 | 0 | 0 | 0 | 0 | 0 | 0 | 0 | 0 | 0 | 0 | 0 | 0 | 0 | 0
1.1.4.2 | Реконструкция ЛЭП 0,4 кВ фид. №3 для электроснабжения административного здания по ул. Сергинская, д. 15, корп. 2 в г. Нягань | N_ТПНг-0768 | 0 | 0 | 0 | 0 | 0 | 0 | 0 | 0 | 0 | 0 | 0 | 0 | 0 | 0 | 0 | 0 | 0 | 0 | 0 | 0.34951 | 0 | 0.13 | 0 | 0 | 0 | 0.34951 | 0 | 0.13 | 0 | 0
1.2 | Реконструкция, модернизация, техническое перевооружение всего, в том числе: | Г | 0 | 7.1838 | 0 | 0 | 0 | 311 | 0 | 0 | 0 | 0 | 0 | 0 | 0 | 0 | 0 | 0 | 0 | 0 | 0 | 34.2262 | 0 | 0 | 0 | 1082 | 0 | 41.4099 | 0 | 0 | 0 | 1393
1.2.1 | Реконструкция, модернизация, техническое перевооружение трансформаторных и иных подстанций, распределительных пунктов, всего, в том числе: | Г | 0 | 0 | 0 | 0 | 0 | 0 | 0 | 0 | 0 | 0 | 0 | 0 | 0 | 0 | 0 | 0 | 0 | 0 | 0 | 0 | 0 | 0 | 0 | 0 | 0 | 0 | 0 | 0 | 0 | 0
1.2.1.1 | Реконструкция трансформаторных и иных подстанций, всего, в том числе: | Г | 0 | 0 | 0 | 0 | 0 | 0 | 0 | 0 | 0 | 0 | 0 | 0 | 0 | 0 | 0 | 0 | 0 | 0 | 0 | 0 | 0 | 0 | 0 | 0 | 0 | 0 | 0 | 0 | 0 | 0
1.2.1.1 | Модернизация ПС 10/35 Фарада в п.г.т. Кондинское Кондинского района | M_РКн-0631 | 0 | 0 | 0 | 0 | 0 | 0 | 0 | 0 | 0 | 0 | 0 | 0 | 0 | 0 | 0 | 0 | 0 | 0 | 0 | 0 | 0 | 0 | 0 | 0 | 0 | 0 | 0 | 0 | 0 | 0
1.2.1.1 | Модернизация ПС 35/10 Тесла в п.г.т. Кондинское Кондинского района | M_РКн-0632 | 0 | 0 | 0 | 0 | 0 | 0 | 0 | 0 | 0 | 0 | 0 | 0 | 0 | 0 | 0 | 0 | 0 | 0 | 0 | 0 | 0 | 0 | 0 | 0 | 0 | 0 | 0 | 0 | 0 | 0
1.2.1.1 | Реконструкция РП 5-10, ТП 5-2001 в г. Нягань | N_РНг-0795 | 0 | 0 | 0 | 0 | 0 | 0 | 0 | 0 | 0 | 0 | 0 | 0 | 0 | 0 | 0 | 0 | 0 | 0 | 0 | 0 | 0 | 0 | 0 | 0 | 0 | 0 | 0 | 0 | 0 | 0
1.2.1.1 | Реконструкция РП 5-18 в г. Нягань | N_РНг-0798 | 0 | 0 | 0 | 0 | 0 | 0 | 0 | 0 | 0 | 0 | 0 | 0 | 0 | 0 | 0 | 0 | 0 | 0 | 0 | 0 | 0 | 0 | 0 | 0 | 0 | 0 | 0 | 0 | 0 | 0
1.2.1.1 | Реконструкция РТП 5-17 в г. Нягань | N_РНг-0784 | 0 | 0 | 0 | 0 | 0 | 0 | 0 | 0 | 0 | 0 | 0 | 0 | 0 | 0 | 0 | 0 | 0 | 0 | 0 | 0 | 0 | 0 | 0 | 0 | 0 | 0 | 0 | 0 | 0 | 0
1.2.1.1 | Реконструкция РТП 5-6 в г. Нягань | N_РНг-0785 | 0 | 0 | 0 | 0 | 0 | 0 | 0 | 0 | 0 | 0 | 0 | 0 | 0 | 0 | 0 | 0 | 0 | 0 | 0 | 0 | 0 | 0 | 0 | 0 | 0 | 0 | 0 | 0 | 0 | 0
1.2.1.1 | Реконструкция ТП 5-1426 в г. Нягань | N_РНг-0786 | 0 | 0 | 0 | 0 | 0 | 0 | 0 | 0 | 0 | 0 | 0 | 0 | 0 | 0 | 0 | 0 | 0 | 0 | 0 | 0 | 0 | 0 | 0 | 0 | 0 | 0 | 0 | 0 | 0 | 0
1.2.1.1 | Реконструкция ТП 5-1428 в г. Нягань | N_РНг-0799 | 0 | 0 | 0 | 0 | 0 | 0 | 0 | 0 | 0 | 0 | 0 | 0 | 0 | 0 | 0 | 0 | 0 | 0 | 0 | 0 | 0 | 0 | 0 | 0 | 0 | 0 | 0 | 0 | 0 | 0
1.2.1.1 | Реконструкция ТП 5-1713 в г. Нягань | N_РНг-0790 | 0 | 0 | 0 | 0 | 0 | 0 | 0 | 0 | 0 | 0 | 0 | 0 | 0 | 0 | 0 | 0 | 0 | 0 | 0 | 0 | 0 | 0 | 0 | 0 | 0 | 0 | 0 | 0 | 0 | 0
1.2.1.1 | Реконструкция ТП 5-2002 в г. Нягань | N_РНг-0793 | 0 | 0 | 0 | 0 | 0 | 0 | 0 | 0 | 0 | 0 | 0 | 0 | 0 | 0 | 0 | 0 | 0 | 0 | 0 | 0 | 0 | 0 | 0 | 0 | 0 | 0 | 0 | 0 | 0 | 0
1.2.1.1 | Реконструкция ТП 5-2004 в г. Нягань | N_РНг-0796 | 0 | 0 | 0 | 0 | 0 | 0 | 0 | 0 | 0 | 0 | 0 | 0 | 0 | 0 | 0 | 0 | 0 | 0 | 0 | 0 | 0 | 0 | 0 | 0 | 0 | 0 | 0 | 0 | 0 | 0
1.2.1.1 | Реконструкция ТП 5-2017 в г. Нягань | N_РНг-0791 | 0 | 0 | 0 | 0 | 0 | 0 | 0 | 0 | 0 | 0 | 0 | 0 | 0 | 0 | 0 | 0 | 0 | 0 | 0 | 0 | 0 | 0 | 0 | 0 | 0 | 0 | 0 | 0 | 0 | 0
1.2.1.1 | Реконструкция ТП 5-2018 в г. Нягань | N_РНг-0792 | 0 | 0 | 0 | 0 | 0 | 0 | 0 | 0 | 0 | 0 | 0 | 0 | 0 | 0 | 0 | 0 | 0 | 0 | 0 | 0 | 0 | 0 | 0 | 0 | 0 | 0 | 0 | 0 | 0 | 0
1.2.1.1 | Реконструкция ТП 5-2103 в г. Нягань | N_РНг-0787 | 0 | 0 | 0 | 0 | 0 | 0 | 0 | 0 | 0 | 0 | 0 | 0 | 0 | 0 | 0 | 0 | 0 | 0 | 0 | 0 | 0 | 0 | 0 | 0 | 0 | 0 | 0 | 0 | 0 | 0
1.2.1.1 | Реконструкция ТП 5-2104 в г. Нягань | N_РНг-0797 | 0 | 0 | 0 | 0 | 0 | 0 | 0 | 0 | 0 | 0 | 0 | 0 | 0 | 0 | 0 | 0 | 0 | 0 | 0 | 0 | 0 | 0 | 0 | 0 | 0 | 0 | 0 | 0 | 0 | 0
1.2.1.1 | Реконструкция ТП 5-6 в г. Нягань | N_РНг-0789 | 0 | 0 | 0 | 0 | 0 | 0 | 0 | 0 | 0 | 0 | 0 | 0 | 0 | 0 | 0 | 0 | 0 | 0 | 0 | 0 | 0 | 0 | 0 | 0 | 0 | 0 | 0 | 0 | 0 | 0
1.2.1.2 | Модернизация, техническое перевооружение трансформаторных и иных подстанций, распределительных пунктов, всего, в том числе: | Г | 0 | 0 | 0 | 0 | 0 | 0 | 0 | 0 | 0 | 0 | 0 | 0 | 0 | 0 | 0 | 0 | 0 | 0 | 0 | 0 | 0 | 0 | 0 | 0 | 0 | 0 | 0 | 0 | 0 | 0
1.2.1.2 | Модернизация РУ-10кВ и РУ-0,4кВ ЦРП№2-8 в г. Когалым | L_РКг-0504 | 0 | 0 | 0 | 0 | 0 | 0 | 0 | 0 | 0 | 0 | 0 | 0 | 0 | 0 | 0 | 0 | 0 | 0 | 0 | 0 | 0 | 0 | 0 | 0 | 0 | 0 | 0 | 0 | 0 | 0
1.2.1.2 | Модернизация устройств РЗА на ПС 110 кВ "МДФ" Кондинского района | M_РКн-0643 | 0 | 0 | 0 | 0 | 0 | 0 | 0 | 0 | 0 | 0 | 0 | 0 | 0 | 0 | 0 | 0 | 0 | 0 | 0 | 0 | 0 | 0 | 0 | 0 | 0 | 0 | 0 | 0 | 0 | 0
1.2.1.2 | Модернизация электрооборудования РУ-0,4кВ ТП№2-47 в г. Когалым | M_РКг-0614 | 0 | 0 | 0 | 0 | 0 | 0 | 0 | 0 | 0 | 0 | 0 | 0 | 0 | 0 | 0 | 0 | 0 | 0 | 0 | 0 | 0 | 0 | 0 | 0 | 0 | 0 | 0 | 0 | 0 | 0
1.2.1.2 | Модернизация электрооборудования РУ-0,4кВ ТП№2-48 в г. Когалым | M_РКг-0615 | 0 | 0 | 0 | 0 | 0 | 0 | 0 | 0 | 0 | 0 | 0 | 0 | 0 | 0 | 0 | 0 | 0 | 0 | 0 | 0 | 0 | 0 | 0 | 0 | 0 | 0 | 0 | 0 | 0 | 0
1.2.1.2 | Модернизация электрооборудования РУ-0,4кВ ТП№2-53 в г. Когалым | M_РКг-0616 | 0 | 0 | 0 | 0 | 0 | 0 | 0 | 0 | 0 | 0 | 0 | 0 | 0 | 0 | 0 | 0 | 0 | 0 | 0 | 0 | 0 | 0 | 0 | 0 | 0 | 0 | 0 | 0 | 0 | 0
1.2.1.2 | Модернизация электрооборудования РУ-10кВ и РУ-0,4кВ ТП№2-1 в г. Когалым | M_РКг-0613 | 0 | 0 | 0 | 0 | 0 | 0 | 0 | 0 | 0 | 0 | 0 | 0 | 0 | 0 | 0 | 0 | 0 | 0 | 0 | 0 | 0 | 0 | 0 | 0 | 0 | 0 | 0 | 0 | 0 | 0
1.2.1.2 | Модернизация электрооборудования РУ-10кВ и РУ-0,4кВ ЦРП№2-13 в г. Когалым | M_РКг-0611 | 0 | 0 | 0 | 0 | 0 | 0 | 0 | 0 | 0 | 0 | 0 | 0 | 0 | 0 | 0 | 0 | 0 | 0 | 0 | 0 | 0 | 0 | 0 | 0 | 0 | 0 | 0 | 0 | 0 | 0
1.2.1.2 | Модернизация электрооборудования РУ-10кВ ТП№2-72 в г. Когалым | M_РКг-0612 | 0 | 0 | 0 | 0 | 0 | 0 | 0 | 0 | 0 | 0 | 0 | 0 | 0 | 0 | 0 | 0 | 0 | 0 | 0 | 0 | 0 | 0 | 0 | 0 | 0 | 0 | 0 | 0 | 0 | 0
1.2.1.2 | Модернизация электрооборудования РУ-10кВ ЦРП№2-11 в г. Когалым | M_РКг-0610 | 0 | 0 | 0 | 0 | 0 | 0 | 0 | 0 | 0 | 0 | 0 | 0 | 0 | 0 | 0 | 0 | 0 | 0 | 0 | 0 | 0 | 0 | 0 | 0 | 0 | 0 | 0 | 0 | 0 | 0
1.2.2 | Реконструкция, модернизация, техническое перевооружение линий электропередачи, всего, в том числе: | Г | 0 | 0 | 0 | 0 | 0 | 0 | 0 | 0 | 0 | 0 | 0 | 0 | 0 | 0 | 0 | 0 | 0 | 0 | 0 | 0 | 0 | 0 | 0 | 0 | 0 | 0 | 0 | 0 | 0 | 0
1.2.2.1 | Реконструкция линий электропередачи, всего, в том числе: | Г | 0 | 0 | 0 | 0 | 0 | 0 | 0 | 0 | 0 | 0 | 0 | 0 | 0 | 0 | 0 | 0 | 0 | 0 | 0 | 0 | 0 | 0 | 0 | 0 | 0 | 0 | 0 | 0 | 0 | 0
1.2.2.1 | Реконструкция ЛЭП-0,4 для электроснабжения МКД по ул. Речная 103, 105, 107, 109 в г. Нягань | N_РНг-0788 | 0 | 0 | 0 | 0 | 0 | 0 | 0 | 0 | 0 | 0 | 0 | 0 | 0 | 0 | 0 | 0 | 0 | 0 | 0 | 0 | 0 | 0 | 0 | 0 | 0 | 0 | 0 | 0 | 0 | 0
1.2.2.1 | Реконструкция ЛЭП-0,4 для электроснабжения морга БУ НОБ в г. Нягань | N_РНг-0794 | 0 | 0 | 0 | 0 | 0 | 0 | 0 | 0 | 0 | 0 | 0 | 0 | 0 | 0 | 0 | 0 | 0 | 0 | 0 | 0 | 0 | 0 | 0 | 0 | 0 | 0 | 0 | 0 | 0 | 0
1.2.2.2 | Модернизация, техническое перевооружение линий электропередачи, всего, в том числе: | Г | 0 | 0 | 0 | 0 | 0 | 0 | 0 | 0 | 0 | 0 | 0 | 0 | 0 | 0 | 0 | 0 | 0 | 0 | 0 | 0 | 0 | 0 | 0 | 0 | 0 | 0 | 0 | 0 | 0 | 0
1.2.2.2 | Монтаж пункта повышения напряжения на двухцепной ВЛЗ-10 кВ «Кедровое», «Болчары» мощностью 2*4000 кВА в селе Болчары Кондинского района | M_ПКн-0599 | 0 | 0 | 0 | 0 | 0 | 0 | 0 | 0 | 0 | 0 | 0 | 0 | 0 | 0 | 0 | 0 | 0 | 0 | 0 | 0 | 0 | 0 | 0 | 0 | 0 | 0 | 0 | 0 | 0 | 0
1.2.3 | Развитие и модернизация учета электрической энергии (мощности), всего, в том числе: | Г | 0 | 7.1838 | 0 | 0 | 0 | 311 | 0 | 0 | 0 | 0 | 0 | 0 | 0 | 0 | 0 | 0 | 0 | 0 | 0 | 34.2262 | 0 | 0 | 0 | 1082 | 0 | 41.4099 | 0 | 0 | 0 | 1393
1.2.3.1 | Установка приборов учета, класс напряжения 0,22 (0,4) кВ, всего, в том числе: | Г | 0 | 7.1838 | 0 | 0 | 0 | 311 | 0 | 0 | 0 | 0 | 0 | 0 | 0 | 0 | 0 | 0 | 0 | 0 | 0 | 34.2262 | 0 | 0 | 0 | 1082 | 0 | 41.4099 | 0 | 0 | 0 | 1393
1.2.3.1 | Обеспечение коммерческого учета электрической энергии (мощности) по договорам на технологическое присоединение | L_ПУХМАО-0503 | 0 | 2.1326 | 0 | 0 | 0 | 98 | 0 | 0 | 0 | 0 | 0 | 0 | 0 | 0 | 0 | 0 | 0 | 0 | 0 | 12.4809 | 0 | 0 | 0 | -9 | 0 | 14.6135 | 0 | 0 | 0 | 89
1.2.3.1 | Создание точек учета розничного рынка электроэнергии Белоярского района | K_ПУХМАО-0418 | 0 | 0.70127 | 0 | 0 | 0 | 50 | 0 | 0 | 0 | 0 | 0 | 0 | 0 | 0 | 0 | 0 | 0 | 0 | 0 | 0.71019 | 0 | 0 | 0 | -5 | 0 | 1.4115 | 0 | 0 | 0 | 45
1.2.3.1 | Создание точек учета розничного рынка электроэнергии Березовского района | J_ПУХМАО-0279 | 0 | 2.1212 | 0 | 0 | 0 | 76 | 0 | 0 | 0 | 0 | 0 | 0 | 0 | 0 | 0 | 0 | 0 | 0 | 0 | 4.5552 | 0 | 0 | 0 | 361 | 0 | 6.6764 | 0 | 0 | 0 | 437
1.2.3.1 | Создание точек учета розничного рынка электроэнергии г. Когалым | L_ПУХМАО-0502 | 0 | 0.13207 | 0 | 0 | 0 | 6 | 0 | 0 | 0 | 0 | 0 | 0 | 0 | 0 | 0 | 0 | 0 | 0 | 0 | 2.3098 | 0 | 0 | 0 | 49 | 0 | 2.4418 | 0 | 0 | 0 | 55
1.2.3.1 | Создание точек учета розничного рынка электроэнергии г. Нягань | J_ПУХМАО-0278 | 0 | 0 | 0 | 0 | 0 | 0 | 0 | 0 | 0 | 0 | 0 | 0 | 0 | 0 | 0 | 0 | 0 | 0 | 0 | 4.5919 | 0 | 0 | 0 | 73 | 0 | 4.5919 | 0 | 0 | 0 | 73
1.2.3.1 | Создание точек учета розничного рынка электроэнергии г. Югорск | J_ПУХМАО-0277 | 0 | 0 | 0 | 0 | 0 | 0 | 0 | 0 | 0 | 0 | 0 | 0 | 0 | 0 | 0 | 0 | 0 | 0 | 0 | 2.7392 | 0 | 0 | 0 | 180 | 0 | 2.7392 | 0 | 0 | 0 | 180
1.2.3.1 | Создание точек учета розничного рынка электроэнергии Кондинского района | L_ПУХМАО-0500 | 0 | 0 | 0 | 0 | 0 | 0 | 0 | 0 | 0 | 0 | 0 | 0 | 0 | 0 | 0 | 0 | 0 | 0 | 0 | 2.2207 | 0 | 0 | 0 | 60 | 0 | 2.2207 | 0 | 0 | 0 | 60
1.2.3.1 | Создание точек учета розничного рынка электроэнергии Советского района | K_ПУХМАО-0403 | 0 | 2.0966 | 0 | 0 | 0 | 81 | 0 | 0 | 0 | 0 | 0 | 0 | 0 | 0 | 0 | 0 | 0 | 0 | 0 | 0.64261 | 0 | 0 | 0 | 119 | 0 | 2.7392 | 0 | 0 | 0 | 200
1.2.3.1 | Создание точек учета розничного рынка электроэнергии Ханты-Мансийского района | L_ПУХМАО-0501 | 0 | 0 | 0 | 0 | 0 | 0 | 0 | 0 | 0 | 0 | 0 | 0 | 0 | 0 | 0 | 0 | 0 | 0 | 0 | 3.9756 | 0 | 0 | 0 | 254 | 0 | 3.9756 | 0 | 0 | 0 | 254
1.2.3.2 | Установка приборов учета, класс напряжения 6 (10) кВ, всего, в том числе: | Г | 0 | 0 | 0 | 0 | 0 | 0 | 0 | 0 | 0 | 0 | 0 | 0 | 0 | 0 | 0 | 0 | 0 | 0 | 0 | 0 | 0 | 0 | 0 | 0 | 0 | 0 | 0 | 0 | 0 | 0
1.2.3.3 | Установка приборов учета, класс напряжения 35 кВ, всего, в том числе: | Г | 0 | 0 | 0 | 0 | 0 | 0 | 0 | 0 | 0 | 0 | 0 | 0 | 0 | 0 | 0 | 0 | 0 | 0 | 0 | 0 | 0 | 0 | 0 | 0 | 0 | 0 | 0 | 0 | 0 | 0
1.2.3.4 | Установка приборов учета, класс напряжения 110 кВ и выше, всего, в том числе: | Г | 0 | 0 | 0 | 0 | 0 | 0 | 0 | 0 | 0 | 0 | 0 | 0 | 0 | 0 | 0 | 0 | 0 | 0 | 0 | 0 | 0 | 0 | 0 | 0 | 0 | 0 | 0 | 0 | 0 | 0
1.2.3.5 | Включение приборов учета в систему сбора и передачи данных, класс напряжения 0,22 (0,4) кВ, всего, в том числе: | Г | 0 | 0 | 0 | 0 | 0 | 0 | 0 | 0 | 0 | 0 | 0 | 0 | 0 | 0 | 0 | 0 | 0 | 0 | 0 | 0 | 0 | 0 | 0 | 0 | 0 | 0 | 0 | 0 | 0 | 0
1.2.3.6 | Включение приборов учета в систему сбора и передачи данных, класс напряжения 6 (10) кВ, всего, в том числе: | Г | 0 | 0 | 0 | 0 | 0 | 0 | 0 | 0 | 0 | 0 | 0 | 0 | 0 | 0 | 0 | 0 | 0 | 0 | 0 | 0 | 0 | 0 | 0 | 0 | 0 | 0 | 0 | 0 | 0 | 0
1.2.3.7 | Включение приборов учета в систему сбора и передачи данных, класс напряжения 35 кВ, всего, в том числе: | Г | 0 | 0 | 0 | 0 | 0 | 0 | 0 | 0 | 0 | 0 | 0 | 0 | 0 | 0 | 0 | 0 | 0 | 0 | 0 | 0 | 0 | 0 | 0 | 0 | 0 | 0 | 0 | 0 | 0 | 0
1.2.3.8 | Включение приборов учета в систему сбора и передачи данных, класс напряжения 110 кВ и выше, всего, в том числе: | Г | 0 | 0 | 0 | 0 | 0 | 0 | 0 | 0 | 0 | 0 | 0 | 0 | 0 | 0 | 0 | 0 | 0 | 0 | 0 | 0 | 0 | 0 | 0 | 0 | 0 | 0 | 0 | 0 | 0 | 0
1.2.4 | Реконструкция, модернизация, техническое перевооружение прочих объектов основных средств, всего, в том числе: | Г | 0 | 0 | 0 | 0 | 0 | 0 | 0 | 0 | 0 | 0 | 0 | 0 | 0 | 0 | 0 | 0 | 0 | 0 | 0 | 0 | 0 | 0 | 0 | 0 | 0 | 0 | 0 | 0 | 0 | 0
1.2.4.1 | Реконструкция прочих объектов основных средств, всего, в том числе: | Г | 0 | 0 | 0 | 0 | 0 | 0 | 0 | 0 | 0 | 0 | 0 | 0 | 0 | 0 | 0 | 0 | 0 | 0 | 0 | 0 | 0 | 0 | 0 | 0 | 0 | 0 | 0 | 0 | 0 | 0
1.2.4.2 | Модернизация, техническое перевооружение прочих объектов основных средств, всего, в том числе: | Г | 0 | 0 | 0 | 0 | 0 | 0 | 0 | 0 | 0 | 0 | 0 | 0 | 0 | 0 | 0 | 0 | 0 | 0 | 0 | 0 | 0 | 0 | 0 | 0 | 0 | 0 | 0 | 0 | 0 | 0
1.3 | Инвестиционные проекты, реализация которых обуславливается схемами и программами перспективного развития электроэнергетики, всего, в том числе: | Г | 0 | 0 | 0 | 0 | 0 | 0 | 0 | 0 | 0 | 0 | 0 | 0 | 0 | 0 | 0 | 0 | 0 | 0 | 0 | 0 | 0 | 0 | 0 | 0 | 0 | 0 | 0 | 0 | 0 | 0
1.3.1 | Инвестиционные проекты, предусмотренные схемой и программой развития Единой энергетической системы России, всего, в том числе: | Г | 0 | 0 | 0 | 0 | 0 | 0 | 0 | 0 | 0 | 0 | 0 | 0 | 0 | 0 | 0 | 0 | 0 | 0 | 0 | 0 | 0 | 0 | 0 | 0 | 0 | 0 | 0 | 0 | 0 | 0
1.3.1. | ПС 110/35/10 кВ "Юмас" в п.г.т. Междуреченский Кондинского района | G_ТПКн-0143 | 0 | 0 | 0 | 0 | 0 | 0 | 0 | 0 | 0 | 0 | 0 | 0 | 0 | 0 | 0 | 0 | 0 | 0 | 0 | 0 | 0 | 0 | 0 | 0 | 0 | 0 | 0 | 0 | 0 | 0
1.3.2 | Инвестиционные проекты, предусмотренные схемой и программой развития субъекта Российской Федерации, всего, в том числе: | Г | 0 | 0 | 0 | 0 | 0 | 0 | 0 | 0 | 0 | 0 | 0 | 0 | 0 | 0 | 0 | 0 | 0 | 0 | 0 | 0 | 0 | 0 | 0 | 0 | 0 | 0 | 0 | 0 | 0 | 0
1.4 | Прочее новое строительство объектов электросетевого хозяйства, всего, в том числе: | Г | 0 | 0 | 0 | 0 | 0 | 0 | 0 | 0 | 0 | 0 | 0 | 0 | 0 | 0 | 0 | 0 | 0 | 0 | 0 | 268.5489 | 6.516 | 63.724 | 0 | 0 | 0 | 268.5489 | 6.516 | 63.724 | 0 | 0
1.4 | КТП 10/0,4 кВ, ЛЭП 10-0,4 кВ для электроснабжения с/т "Строитель" в г. Советский Советского района | H_ТПСв-0115 | 0 | 0 | 0 | 0 | 0 | 0 | 0 | 0 | 0 | 0 | 0 | 0 | 0 | 0 | 0 | 0 | 0 | 0 | 0 | 32.6346 | 1.2 | 10.2 | 0 | 0 | 0 | 32.6346 | 1.2 | 10.2 | 0 | 0
1.4 | КТП 10/0,4 кВ, ЛЭП 10-0,4 кВ для электроснабжения СНТ "Лесовик" в г. Советский Советского района | H_ТПСв-0037 | 0 | 0 | 0 | 0 | 0 | 0 | 0 | 0 | 0 | 0 | 0 | 0 | 0 | 0 | 0 | 0 | 0 | 0 | 0 | 0 | 0 | 0 | 0 | 0 | 0 | 0 | 0 | 0 | 0 | 0
1.4 | КТП 10/0,4 кВ, ЛЭП 10-0,4 кВ для электроснабжения СОТ "Гудок"в г. Советский Советского района | H_ТПСв-0112 | 0 | 0 | 0 | 0 | 0 | 0 | 0 | 0 | 0 | 0 | 0 | 0 | 0 | 0 | 0 | 0 | 0 | 0 | 0 | 20.9033 | 0.8 | 6.5 | 0 | 0 | 0 | 20.9033 | 0.8 | 6.5 | 0 | 0
1.4 | КТП 6/0,4 кВ, ЛЭП 6-0,4 кВ для электроснабжения ИЖС в границах ул. Береговая, Дорожников, Олимпийская и пр. Нефтяников в г. Когалым | H_ТПКг-0076 | 0 | 0 | 0 | 0 | 0 | 0 | 0 | 0 | 0 | 0 | 0 | 0 | 0 | 0 | 0 | 0 | 0 | 0 | 0 | 0 | 0 | 0 | 0 | 0 | 0 | 0 | 0 | 0 | 0 | 0
1.4 | ЛЭП 10 кВ на участках ЦРП№2-4 – КТП-3 – КТП-4 в г. Когалым | H_СКг-0165 | 0 | 0 | 0 | 0 | 0 | 0 | 0 | 0 | 0 | 0 | 0 | 0 | 0 | 0 | 0 | 0 | 0 | 0 | 0 | 0 | 0 | 0 | 0 | 0 | 0 | 0 | 0 | 0 | 0 | 0
1.4 | ЛЭП 35 кВ и ПС "Назарово" в г.п. Мулымья Кондинского района | G_СКн-0168 | 0 | 0 | 0 | 0 | 0 | 0 | 0 | 0 | 0 | 0 | 0 | 0 | 0 | 0 | 0 | 0 | 0 | 0 | 0 | 0 | 0 | 0 | 0 | 0 | 0 | 0 | 0 | 0 | 0 | 0
1.4 | ЛЭП 6 кВ от ПС-35/6 кВ №35 до ЦРП-13 в п. Пионерный г. Когалым | H_СКг-0163 | 0 | 0 | 0 | 0 | 0 | 0 | 0 | 0 | 0 | 0 | 0 | 0 | 0 | 0 | 0 | 0 | 0 | 0 | 0 | 0 | 0 | 0 | 0 | 0 | 0 | 0 | 0 | 0 | 0 | 0
1.4 | Организация ТИ и ТС телеуправлением и средствами технологической связи на ПС 35-220кВ. Система ТИ и ТС | G_СХМАО-0191 | 0 | 0 | 0 | 0 | 0 | 0 | 0 | 0 | 0 | 0 | 0 | 0 | 0 | 0 | 0 | 0 | 0 | 0 | 0 | 0 | 0 | 0 | 0 | 0 | 0 | 0 | 0 | 0 | 0 | 0
1.4 | ПС 110/6 кВ "Лорба" в Октябрьском районе ХМАО-Югры | G_СОк-0177 | 0 | 0 | 0 | 0 | 0 | 0 | 0 | 0 | 0 | 0 | 0 | 0 | 0 | 0 | 0 | 0 | 0 | 0 | 0 | 61.4243 | 2.5 | 0 | 0 | 0 | 0 | 61.4243 | 2.5 | 0 | 0 | 0
1.4 | РП 10 кВ со встроенной ТП 10/0,4 кВ, КЛ 10 кВ для электроснабжения объектов в 10 мкр. г. Нягань | L_СНг-0508 | 0 | 0 | 0 | 0 | 0 | 0 | 0 | 0 | 0 | 0 | 0 | 0 | 0 | 0 | 0 | 0 | 0 | 0 | 0 | 0 | 0 | 0 | 0 | 0 | 0 | 0 | 0 | 0 | 0 | 0
1.4 | РП-10 кВ, КЛ-10 кВ по ул. Уральская в г.Нягань | L_CНг-0436 | 0 | 0 | 0 | 0 | 0 | 0 | 0 | 0 | 0 | 0 | 0 | 0 | 0 | 0 | 0 | 0 | 0 | 0 | 0 | 0 | 0 | 0 | 0 | 0 | 0 | 0 | 0 | 0 | 0 | 0
1.4 | РП-6 кВ со встроенной ТП-6/0,4 кВ, КТП-10/0,4 кВ, ЛЭП-10 кВ, ЛЭП-6 кВ, ЛЭП-0,4 кВ в г. Белоярский. КТП 10/0,4 кВ с сетями электроснабжения 10-0,4 кВ в границах ул. Центральная, ул. Южная, ул. Сухарева. 1 этап строительства | G_СБл-0155 | 0 | 0 | 0 | 0 | 0 | 0 | 0 | 0 | 0 | 0 | 0 | 0 | 0 | 0 | 0 | 0 | 0 | 0 | 0 | 0 | 0 | 0 | 0 | 0 | 0 | 0 | 0 | 0 | 0 | 0
1.4 | Сети электроснабжения 10-0,4 кВ с ТП 10/0,4кВ в п. Агириш 1, 2 очередь | G_ССв-0180 | 0 | 0 | 0 | 0 | 0 | 0 | 0 | 0 | 0 | 0 | 0 | 0 | 0 | 0 | 0 | 0 | 0 | 0 | 0 | 0 | 0 | 0 | 0 | 0 | 0 | 0 | 0 | 0 | 0 | 0
1.4 | Сети электроснабжения 0,4 кВ для осуществления технологического присоединения потребителей ХМАО-Югры | L_ТПХМАО-0509 | 0 | 0 | 0 | 0 | 0 | 0 | 0 | 0 | 0 | 0 | 0 | 0 | 0 | 0 | 0 | 0 | 0 | 0 | 0 | 0 | 0 | 0 | 0 | 0 | 0 | 0 | 0 | 0 | 0 | 0
1.4 | Строительство КТП 10/0,4 кВ мощностью 0,4 МВА, ЛЭП 10-0,4 кВ ориентировочной протяженностью 2,8 км для электроснабжения индивидуальных жилых домов в районе ул. 20 лет Нягани в г. Нягань | J_ТПНг-0294 | 0 | 0 | 0 | 0 | 0 | 0 | 0 | 0 | 0 | 0 | 0 | 0 | 0 | 0 | 0 | 0 | 0 | 0 | 0 | 0 | 0 | 0 | 0 | 0 | 0 | 0 | 0 | 0 | 0 | 0
1.4 | Строительство ЛЭП 0,4 кВ ориентировочной протяженностью 0,55 км для электроснабжения ИЖС по ул. Горького - ул. Свердлова в п. Малиновский Советского района | K_ТПСв-0390 | 0 | 0 | 0 | 0 | 0 | 0 | 0 | 0 | 0 | 0 | 0 | 0 | 0 | 0 | 0 | 0 | 0 | 0 | 0 | 0 | 0 | 0 | 0 | 0 | 0 | 0 | 0 | 0 | 0 | 0
1.4 | Строительство ЛЭП 0,4 кВ ориентировочной протяженностью 0,6 км для электроснабжения ИЖС в п. Лиственичный Кондинского района | H_ТПКн-0024 | 0 | 0 | 0 | 0 | 0 | 0 | 0 | 0 | 0 | 0 | 0 | 0 | 0 | 0 | 0 | 0 | 0 | 0 | 0 | 0 | 0 | 0 | 0 | 0 | 0 | 0 | 0 | 0 | 0 | 0
1.4 | Строительство КТП 10/0,4 кВ мощностью 0,25 МВА, ЛЭП 10-0,4 кВ ориентировочной протяженностью 0,6 км для электроснабжения СНТ «Сосновый бор» в г.п. Советский Советского района | J_ТПСв-0296 | 0 | 0 | 0 | 0 | 0 | 0 | 0 | 0 | 0 | 0 | 0 | 0 | 0 | 0 | 0 | 0 | 0 | 0 | 0 | 0 | 0 | 0 | 0 | 0 | 0 | 0 | 0 | 0 | 0 | 0
1.4 | Строительство КЛ 0,4 кВ ориентировочной протяженностью 0,05 км для электроснабжения многоквартирного трехэтажного жилого дома №3 в границах ул. Гранитная-Лунная-Нововятская-Агиришская в городе Югорск | H_ТПЮг-0056 | 0 | 0 | 0 | 0 | 0 | 0 | 0 | 0 | 0 | 0 | 0 | 0 | 0 | 0 | 0 | 0 | 0 | 0 | 0 | 0 | 0 | 0 | 0 | 0 | 0 | 0 | 0 | 0 | 0 | 0
1.4 | Строительство КЛ 0,4 кВ ориентировочной протяженностью 0,07 км для электроснабжения многоквартирного жилого дома №2 в границах ул. Гранитная-Лунная-Нововятская-Агиришская в г. Югорске | H_ТПЮг-0055 | 0 | 0 | 0 | 0 | 0 | 0 | 0 | 0 | 0 | 0 | 0 | 0 | 0 | 0 | 0 | 0 | 0 | 0 | 0 | 0 | 0 | 0 | 0 | 0 | 0 | 0 | 0 | 0 | 0 | 0
1.4 | Строительство КЛ 0,4 кВ ориентировочной протяженностью 0,1 км для электроснабжения многоквартирного жилого дома по ул. Магистральная, 21 в г. Югорске | H_ТПЮг-0066 | 0 | 0 | 0 | 0 | 0 | 0 | 0 | 0 | 0 | 0 | 0 | 0 | 0 | 0 | 0 | 0 | 0 | 0 | 0 | 0.21664 | 0 | 0.1 | 0 | 0 | 0 | 0.21664 | 0 | 0.1 | 0 | 0
1.4 | Строительство КТП 10/0,4 кВ мощностью 0,2 МВА, ЛЭП 10 кВ ориентировочной протяженностью 0,8 км для электроснабжения детского сада и школы в границах улиц Коллективная - Петра Багаева - Владимира Маяковского- Загородная - Полевая в г.п. Советский Советского района | J_ТПСв-0295 | 0 | 0 | 0 | 0 | 0 | 0 | 0 | 0 | 0 | 0 | 0 | 0 | 0 | 0 | 0 | 0 | 0 | 0 | 0 | 0 | 0 | 0 | 0 | 0 | 0 | 0 | 0 | 0 | 0 | 0
1.4 | Строительство КТП 10/0,4 кВ мощностью 0,25 МВА для электроснабжения объекта по ул.Славянская, 16А в г. Югорске | H_ТПЮг-0131 | 0 | 0 | 0 | 0 | 0 | 0 | 0 | 0 | 0 | 0 | 0 | 0 | 0 | 0 | 0 | 0 | 0 | 0 | 0 | 0 | 0 | 0 | 0 | 0 | 0 | 0 | 0 | 0 | 0 | 0
1.4 | Строительство КТП 10/0,4 кВ мощностью 0,4 МВА, ЛЭП 10 кВ ориентировочной протяженностью 0,3 км для электроснабжения объекта по ул. Железнодорожная, 65 в г. Югорске | H_ТПЮг-0133 | 0 | 0 | 0 | 0 | 0 | 0 | 0 | 0 | 0 | 0 | 0 | 0 | 0 | 0 | 0 | 0 | 0 | 0 | 0 | 0 | 0 | 0 | 0 | 0 | 0 | 0 | 0 | 0 | 0 | 0
1.4 | Строительство КТП 10/0,4 кВ мощностью 0,5 МВА, ЛЭП 10-0,4 кВ ориентировочной протяженностью 1,04 км для электроснабжения многоквартирных жилых домов по ул. Мраморная в г. Югорске | K_ТПЮг-0387 | 0 | 0 | 0 | 0 | 0 | 0 | 0 | 0 | 0 | 0 | 0 | 0 | 0 | 0 | 0 | 0 | 0 | 0 | 0 | 0 | 0 | 0 | 0 | 0 | 0 | 0 | 0 | 0 | 0 | 0
1.4 | Строительство КТП 10/0,4 кВ мощностью 0,8 МВА, КЛ-0,4 кВ ориентировочной протяженностью 0,2 МВА для электроснабжения здания администрации Советского района по ул. 50 лет Пионерии в г.п. Советский Советского района | K_ТПСв-0392 | 0 | 0 | 0 | 0 | 0 | 0 | 0 | 0 | 0 | 0 | 0 | 0 | 0 | 0 | 0 | 0 | 0 | 0 | 0 | 0 | 0 | 0 | 0 | 0 | 0 | 0 | 0 | 0 | 0 | 0
1.4 | Строительство КТП 10/0,4 кВ мощностью 0,8 МВА, ЛЭП 10 кВ ориентировочной протяженностью 0,5 км для электроснабжения многоквартирного жилого дома по ул. Мира, 55 в г. Югорске | H_ТПЮг-0128 | 0 | 0 | 0 | 0 | 0 | 0 | 0 | 0 | 0 | 0 | 0 | 0 | 0 | 0 | 0 | 0 | 0 | 0 | 0 | 0 | 0 | 0 | 0 | 0 | 0 | 0 | 0 | 0 | 0 | 0
1.4 | Строительство КТП 10/0,4 кВ мощностью 2 МВА, ЛЭП 10-0,4 кВ ориентировочной протяженностью 0,5 км для электроснабжения многоквартирных жилых домов в границах улиц Ленина-Гагарина-Юбилейная-Железнодорожная в г.п. Советский Советского района | K_ТПСв-0401 | 0 | 0 | 0 | 0 | 0 | 0 | 0 | 0 | 0 | 0 | 0 | 0 | 0 | 0 | 0 | 0 | 0 | 0 | 0 | 0 | 0 | 0 | 0 | 0 | 0 | 0 | 0 | 0 | 0 | 0
1.4 | Строительство КТП 10/0,4 кВ мощностью 2 МВА, ЛЭП 10-0,4 кВ ориентировочной протяженностью 0,65 кмдля электроснабжения многоквартирного жилого дома №1 в границах ул. Гранитная-Лунная-Нововятская-Агиришская в г. Югорске | H_ТПЮг-0126 | 0 | 0 | 0 | 0 | 0 | 0 | 0 | 0 | 0 | 0 | 0 | 0 | 0 | 0 | 0 | 0 | 0 | 0 | 0 | 0 | 0 | 0 | 0 | 0 | 0 | 0 | 0 | 0 | 0 | 0
1.4 | Строительство ЛЭП 0,4 кВ ориентировочной протяженностью 0,05 км для электроснабжения многоквартирных жилых домов №19, №21 по ул. Строительная в г.п. Агириш Советского района | J_ТПСв-0297 | 0 | 0 | 0 | 0 | 0 | 0 | 0 | 0 | 0 | 0 | 0 | 0 | 0 | 0 | 0 | 0 | 0 | 0 | 0 | 0 | 0 | 0 | 0 | 0 | 0 | 0 | 0 | 0 | 0 | 0
1.4 | Строительство ЛЭП 0,4 кВ ориентировочной протяженностью 0,2 км для электроснабжения жилого дома по улице Интернациональная, 124 в г. Нягань | H_ТПНг-0034 | 0 | 0 | 0 | 0 | 0 | 0 | 0 | 0 | 0 | 0 | 0 | 0 | 0 | 0 | 0 | 0 | 0 | 0 | 0 | 0 | 0 | 0 | 0 | 0 | 0 | 0 | 0 | 0 | 0 | 0
1.4 | Строительство ЛЭП 0,4 кВ ориентировочной протяженностью 0,32 км для электроснабжения ИЖС по ул. Таежная в с. Леуши Кондинского района | H_ТПКн-0023 | 0 | 0 | 0 | 0 | 0 | 0 | 0 | 0 | 0 | 0 | 0 | 0 | 0 | 0 | 0 | 0 | 0 | 0 | 0 | 0 | 0 | 0 | 0 | 0 | 0 | 0 | 0 | 0 | 0 | 0
1.4 | Строительство ЛЭП 0,4 кВ ориентировочной протяженностью 0,35 км для электроснабжения многоквартирных жилых домов по ул. Первомайская в п. Малиновский Советского района | H_ТПСв-0046 | 0 | 0 | 0 | 0 | 0 | 0 | 0 | 0 | 0 | 0 | 0 | 0 | 0 | 0 | 0 | 0 | 0 | 0 | 0 | 0.75823 | 0 | 0.35 | 0 | 0 | 0 | 0.75823 | 0 | 0.35 | 0 | 0
1.4 | Строительство ЛЭП 0,4 кВ ориентировочной протяженностью 0,36 км для электроснабжения КНС в 14 мкр. города Югорска | H_ТПЮг-0069 | 0 | 0 | 0 | 0 | 0 | 0 | 0 | 0 | 0 | 0 | 0 | 0 | 0 | 0 | 0 | 0 | 0 | 0 | 0 | 0 | 0 | 0 | 0 | 0 | 0 | 0 | 0 | 0 | 0 | 0
1.4 | Строительство ЛЭП 0,4 кВ ориентировочной протяженностью 0,45 км для электроснабжения жилых домов № 92, № 98 по ул. Пионерская в г. Нягань | H_ТПНг-0033 | 0 | 0 | 0 | 0 | 0 | 0 | 0 | 0 | 0 | 0 | 0 | 0 | 0 | 0 | 0 | 0 | 0 | 0 | 0 | 0 | 0 | 0 | 0 | 0 | 0 | 0 | 0 | 0 | 0 | 0
1.4 | Строительство ЛЭП 0,4 кВ ориентировочной протяженностью 0,5 кмдля электроснабжения многоквартирных жилых домов по ул. Ленина в п. Малиновский Советского района | H_ТПСв-0044 | 0 | 0 | 0 | 0 | 0 | 0 | 0 | 0 | 0 | 0 | 0 | 0 | 0 | 0 | 0 | 0 | 0 | 0 | 0 | 0 | 0 | 0 | 0 | 0 | 0 | 0 | 0 | 0 | 0 | 0
1.4 | Строительство ЛЭП 0,4 кВ ориентировочной протяженностью 0,65 км для электроснабжения площадки временного накопления ТКО по ул. Космонавтов, 27а в пгт. Куминский Кондинского района | L_ТПКн-0488 | 0 | 0 | 0 | 0 | 0 | 0 | 0 | 0 | 0 | 0 | 0 | 0 | 0 | 0 | 0 | 0 | 0 | 0 | 0 | 0 | 0 | 0 | 0 | 0 | 0 | 0 | 0 | 0 | 0 | 0
1.4 | Строительство ЛЭП 0,4 кВ ориентировочной протяженностью 0,95 км для электроснабжения водоочистных сооружений по ул. Набережная, 102а в п. Светлый Березовского района | H_ТПБр-0016 | 0 | 0 | 0 | 0 | 0 | 0 | 0 | 0 | 0 | 0 | 0 | 0 | 0 | 0 | 0 | 0 | 0 | 0 | 0 | 0 | 0 | 0 | 0 | 0 | 0 | 0 | 0 | 0 | 0 | 0
1.4 | Строительство ЛЭП 0,4 кВ ориентировочной протяженностью 1 км для электроснабжения ИЖС по ул. Губкина в пгт. Березово Березовского района | H_ТПБр-0015 | 0 | 0 | 0 | 0 | 0 | 0 | 0 | 0 | 0 | 0 | 0 | 0 | 0 | 0 | 0 | 0 | 0 | 0 | 0 | 0 | 0 | 0 | 0 | 0 | 0 | 0 | 0 | 0 | 0 | 0
1.4 | Строительство ЛЭП 10-0,4 кВ ориентировочной протяженностью 0,45 км для электроснабжения многоквартирного жилого дома по ул. Речная, 91 в г. Нягань | H_ТПНг-0032 | 0 | 0 | 0 | 0 | 0 | 0 | 0 | 0 | 0 | 0 | 0 | 0 | 0 | 0 | 0 | 0 | 0 | 0 | 0 | 0 | 0 | 0 | 0 | 0 | 0 | 0 | 0 | 0 | 0 | 0
1.4 | Строительство ЛЭП-0,4 кВ ориентировочной протяженностью 0,2 км для электроснабжения жилого дома по ул. Титова 5 в пгт. Междуреченский Кондинского района | H_ТПКн-0021 | 0 | 0 | 0 | 0 | 0 | 0 | 0 | 0 | 0 | 0 | 0 | 0 | 0 | 0 | 0 | 0 | 0 | 0 | 0 | 0 | 0 | 0 | 0 | 0 | 0 | 0 | 0 | 0 | 0 | 0
1.4 | Строительство ЛЭП-0,4 кВ ориентировочной протяженностью 1,2 км для электроснабжения жилой застройки в 10 микрорайоне ж.р. Центральный г. Нягань | M_ТПНг-0606 | 0 | 0 | 0 | 0 | 0 | 0 | 0 | 0 | 0 | 0 | 0 | 0 | 0 | 0 | 0 | 0 | 0 | 0 | 0 | 0 | 0 | 0 | 0 | 0 | 0 | 0 | 0 | 0 | 0 | 0
1.4 | Строительство ЛЭП-0,4 кВ ориентировочной протяженностью 1,5 км для электроснабжения ИЖС по ул. Сибирская 154 в пгт. Междуреченский Кондинского района | H_ТПКн-0020 | 0 | 0 | 0 | 0 | 0 | 0 | 0 | 0 | 0 | 0 | 0 | 0 | 0 | 0 | 0 | 0 | 0 | 0 | 0 | 0 | 0 | 0 | 0 | 0 | 0 | 0 | 0 | 0 | 0 | 0
1.4 | Строительство ТП 10/0,4 кВ мощностью 0,025 МВА, ЛЭП 10 кВ ориентировочной протяженностью 0,08 для электроснабжения площадки временного накопления ТКО в д. Кама Кондинского района | L_ТПКн-0487 | 0 | 0 | 0 | 0 | 0 | 0 | 0 | 0 | 0 | 0 | 0 | 0 | 0 | 0 | 0 | 0 | 0 | 0 | 0 | 0 | 0 | 0 | 0 | 0 | 0 | 0 | 0 | 0 | 0 | 0
1.4 | Строительство ТП 10/0,4 кВ мощностью 0,025 МВА, ЛЭП 10 кВ ориентировочной протяженностью 0,23 км для электроснабжения площадки временного накопления ТКО в д. Алтай Кондинского района | L_ТПКн-0486 | 0 | 0 | 0 | 0 | 0 | 0 | 0 | 0 | 0 | 0 | 0 | 0 | 0 | 0 | 0 | 0 | 0 | 0 | 0 | 0 | 0 | 0 | 0 | 0 | 0 | 0 | 0 | 0 | 0 | 0
1.4 | Строительство ТП 10/0,4 кВ мощностью 0,025 МВА, ЛЭП 10 кВ ориентировочной протяженностью 0,23 км для электроснабжения площадки временного накопления ТКО в с. Болчары Кондинского района | L_ТПКн-0485 | 0 | 0 | 0 | 0 | 0 | 0 | 0 | 0 | 0 | 0 | 0 | 0 | 0 | 0 | 0 | 0 | 0 | 0 | 0 | 0 | 0 | 0 | 0 | 0 | 0 | 0 | 0 | 0 | 0 | 0
1.4 | Строительство ТП 10/0,4 кВ мощностью 0,8 МВА, ЛЭП 10-0,4 кВ ориентировочной протяженностью 1,1 км для электроснабжения жилой застройки в квартале 40Б ж.р. Восточный г. Нягань | M_ТПНг-0605 | 0 | 0 | 0 | 0 | 0 | 0 | 0 | 0 | 0 | 0 | 0 | 0 | 0 | 0 | 0 | 0 | 0 | 0 | 0 | 0 | 0 | 0 | 0 | 0 | 0 | 0 | 0 | 0 | 0 | 0
1.4 | Строительство ТП-10/0,4 кВ мощностью 0,8 МВА, ЛЭП-0,4 кВ ориентировочной протяженностью 0,3 км для электроснабжения многоквартирного жилого дома по ул. Московская, 1 в г. Нягань | M_ТПНг-0637 | 0 | 0 | 0 | 0 | 0 | 0 | 0 | 0 | 0 | 0 | 0 | 0 | 0 | 0 | 0 | 0 | 0 | 0 | 0 | 0 | 0 | 0 | 0 | 0 | 0 | 0 | 0 | 0 | 0 | 0
1.4 | Строительство КТП 10/0,4 кВ мощностью 0,4 МВА, ЛЭП 10-0,4 кВ ориентировочной протяженностью 0,61 км для электроснабжения жилых домов по ул. Брусничная в СМ "Заречный" в г. Нягань | N_ТПНг-0751 | 0 | 0 | 0 | 0 | 0 | 0 | 0 | 0 | 0 | 0 | 0 | 0 | 0 | 0 | 0 | 0 | 0 | 0 | 0 | 0 | 0 | 0 | 0 | 0 | 0 | 0 | 0 | 0 | 0 | 0
1.4 | Строительство КТП 10/0,4 кВ мощностью 0,8 МВА, ЛЭП 10-0,4 кВ ориентировочной протяженностью 0,45 км для электроснабжения жилого дома по ул. Мира, 51 в г. Югорск | N_ТПЮг-0746 | 0 | 0 | 0 | 0 | 0 | 0 | 0 | 0 | 0 | 0 | 0 | 0 | 0 | 0 | 0 | 0 | 0 | 0 | 0 | 10.8123 | 0.8 | 0.583 | 0 | 0 | 0 | 10.8123 | 0.8 | 0.583 | 0 | 0
1.4 | Строительство ЛЭП 0,4 кВ ориентировочной протяженностью 0,08 км для электроснабжения многоквартирного жилого дома в п. Верхнеказымский Белоярского района | N_ТПБл-0753 | 0 | 0 | 0 | 0 | 0 | 0 | 0 | 0 | 0 | 0 | 0 | 0 | 0 | 0 | 0 | 0 | 0 | 0 | 0 | 0.51636 | 0 | 0.146 | 0 | 0 | 0 | 0.51636 | 0 | 0.146 | 0 | 0
1.4 | Строительство ЛЭП 10 кВ ориентировочной протяженностью 0,32 км для электроснабжения многоквартирного жилого дома по адресу мкр. 3-й, уч. № 5, в п. Верхнеказымский, Белоярского района | N_ТПБл-0758 | 0 | 0 | 0 | 0 | 0 | 0 | 0 | 0 | 0 | 0 | 0 | 0 | 0 | 0 | 0 | 0 | 0 | 0 | 0 | 1.2832 | 0 | 0.32 | 0 | 0 | 0 | 1.2832 | 0 | 0.32 | 0 | 0
1.4 | Сети электроснабжения музейно-туристического комплекса "Ворота в Югру" в городе Югорске | I_ТПЮг-0140 | 0 | 0 | 0 | 0 | 0 | 0 | 0 | 0 | 0 | 0 | 0 | 0 | 0 | 0 | 0 | 0 | 0 | 0 | 0 | 0 | 0 | 0 | 0 | 0 | 0 | 0 | 0 | 0 | 0 | 0
1.4 | Строительство ВЛЗ 6 кВ ориентировочной протяженностью 0,06 км для электроснабжения средней школы по ул. Братьев Гурьяновых, д.15 в пгт Березово Березовского района | K_ТПБр-0417 | 0 | 0 | 0 | 0 | 0 | 0 | 0 | 0 | 0 | 0 | 0 | 0 | 0 | 0 | 0 | 0 | 0 | 0 | 0 | 0 | 0 | 0 | 0 | 0 | 0 | 0 | 0 | 0 | 0 | 0
1.4 | Строительство КТП 10/0,4 кВ 0,5 МВА, ЛЭП 10-0,4 кВ ориентировочной протяженностью 0,4 км для электроснабжения школы на 1100 мест в границах улиц Ленина-Гагарина-Юбилейная-Железнодорожная в г.п. Советский Советского района | K_ТПСв-0400 | 0 | 0 | 0 | 0 | 0 | 0 | 0 | 0 | 0 | 0 | 0 | 0 | 0 | 0 | 0 | 0 | 0 | 0 | 0 | 0 | 0 | 0 | 0 | 0 | 0 | 0 | 0 | 0 | 0 | 0
1.4 | Строительство КТП 10/0,4 кВ мощностью 0,25 МВА, ЛЭП 10-0,4 кВ ориентировочной протяженностью 0,4 км для электроснабжения жилых домов по ул. Таежная-пер. Спортивный в п. Пионерский Советского района | H_ТПСв-0110 | 0 | 0 | 0 | 0 | 0 | 0 | 0 | 0 | 0 | 0 | 0 | 0 | 0 | 0 | 0 | 0 | 0 | 0 | 0 | 0 | 0 | 0 | 0 | 0 | 0 | 0 | 0 | 0 | 0 | 0
1.4 | Строительство КТП 10/0,4 кВ мощностью 0,4 МВА, ЛЭП 10 кВ ориентировочной протяженностью 0,5 км для электроснабжения предприятия растениеводства (Зеленая зона) в г. Югорске | H_ТПЮг-0138 | 0 | 0 | 0 | 0 | 0 | 0 | 0 | 0 | 0 | 0 | 0 | 0 | 0 | 0 | 0 | 0 | 0 | 0 | 0 | 0 | 0 | 0 | 0 | 0 | 0 | 0 | 0 | 0 | 0 | 0
1.4 | Строительство КТП 10/0,4 кВ мощностью 0,8 МВА, ЛЭП 10 кВ ориентировочной протяженностью 0,9 км для электроснабжения Поликлиники в п. Луговой Кондинского района | K_ТПКн-0396 | 0 | 0 | 0 | 0 | 0 | 0 | 0 | 0 | 0 | 0 | 0 | 0 | 0 | 0 | 0 | 0 | 0 | 0 | 0 | 0 | 0 | 0 | 0 | 0 | 0 | 0 | 0 | 0 | 0 | 0
1.4 | Строительство КТП 10/0,4 кВ мощностью 0,8 МВА, ЛЭП-10 кВ ориентировочной протяженностью 0,2 км для электроснабжения жилых домов в микрорайоне №9 в г. Нягань | H_ТПНг-0097 | 0 | 0 | 0 | 0 | 0 | 0 | 0 | 0 | 0 | 0 | 0 | 0 | 0 | 0 | 0 | 0 | 0 | 0 | 0 | 0 | 0 | 0 | 0 | 0 | 0 | 0 | 0 | 0 | 0 | 0
1.4 | Строительство КТП 10/0,4 кВ мощностью 1,26 МВА, ЛЭП 10 кВ ориентировочной протяженностью 0,25 км для электроснабжения общеобразовательной школы на 1000 мест в г. Югорске | H_ТПЮг-0135 | 0 | 0 | 0 | 0 | 0 | 0 | 0 | 0 | 0 | 0 | 0 | 0 | 0 | 0 | 0 | 0 | 0 | 0 | 0 | 0 | 0 | 0 | 0 | 0 | 0 | 0 | 0 | 0 | 0 | 0
1.4 | Строительство КТП 10/0,4 кВ мощностью 1,26 МВА, ЛЭП 10-0,4 кВ ориентировочной протяженностью 0,24 км для электроснабжения Пождепо по ул. Бардакова, 46а в с. Болчары Кондинского района | H_ТПКн-0085 | 0 | 0 | 0 | 0 | 0 | 0 | 0 | 0 | 0 | 0 | 0 | 0 | 0 | 0 | 0 | 0 | 0 | 0 | 0 | 0 | 0 | 0 | 0 | 0 | 0 | 0 | 0 | 0 | 0 | 0
1.4 | Строительство КТП 10/0,4 кВ мощностью 1,26 МВА, ЛЭП 10-0,4 кВ ориентировочной протяженностью 0,55 км для электроснабжения Храма по ул. Киевская, 2 в с. Болчары Кондинского района | H_ТПКн-0087 | 0 | 0 | 0 | 0 | 0 | 0 | 0 | 0 | 0 | 0 | 0 | 0 | 0 | 0 | 0 | 0 | 0 | 0 | 0 | 0 | 0 | 0 | 0 | 0 | 0 | 0 | 0 | 0 | 0 | 0
1.4 | Строительство КТП 10/0,4 кВ мощностью 1,6 МВА, ЛЭП 10-0,4 кВ ориентировочной протяженностью 5 км для электроснабжения ИЖС в микрорайонах № 5, 6, 7 жилого района «Центральный» в г. Нягань | H_ТПНг-0096 | 0 | 0 | 0 | 0 | 0 | 0 | 0 | 0 | 0 | 0 | 0 | 0 | 0 | 0 | 0 | 0 | 0 | 0 | 0 | 0 | 0 | 0 | 0 | 0 | 0 | 0 | 0 | 0 | 0 | 0
1.4 | Строительство КТП 10/0,4 кВ мощностью 2 МВА, ЛЭП 10-0,4 кВ ориентировочной протяженностью 0,9 км для электроснабжения общеобразовательной школы по улице 20 Лет Нягани в г. Нягань | J_ТПНг-0293 | 0 | 0 | 0 | 0 | 0 | 0 | 0 | 0 | 0 | 0 | 0 | 0 | 0 | 0 | 0 | 0 | 0 | 0 | 0 | 0 | 0 | 0 | 0 | 0 | 0 | 0 | 0 | 0 | 0 | 0
1.4 | Строительство КТП 10/0,4 кВ мощностью 4,4 МВА, ЛЭП 10-0,4 кВ ориентировочной протяженностью 3,72 км для электроснабжения объектов микрорайона 48 в г. Сургут | J_ТПСг-0298 | 0 | 0 | 0 | 0 | 0 | 0 | 0 | 0 | 0 | 0 | 0 | 0 | 0 | 0 | 0 | 0 | 0 | 0 | 0 | 0 | 0 | 0 | 0 | 0 | 0 | 0 | 0 | 0 | 0 | 0
1.4 | Строительство ЛЭП 0,4 кВ ориентировочной протяженностью 0,27 км для электроснабжения Центра культурного развития в п. Половинка Кондинского района | K_ТПКн-0394 | 0 | 0 | 0 | 0 | 0 | 0 | 0 | 0 | 0 | 0 | 0 | 0 | 0 | 0 | 0 | 0 | 0 | 0 | 0 | 0 | 0 | 0 | 0 | 0 | 0 | 0 | 0 | 0 | 0 | 0
1.4 | Строительство ЛЭП 10-0,4 кВ ориентировочной протяженностью 1,25 км для электроснабжения средней общеобразовательной школы № 1 в г. Советский Советского района | M_ТПСв-0638 | 0 | 0 | 0 | 0 | 0 | 0 | 0 | 0 | 0 | 0 | 0 | 0 | 0 | 0 | 0 | 0 | 0 | 0 | 0 | 0 | 0 | 0 | 0 | 0 | 0 | 0 | 0 | 0 | 0 | 0
1.4 | Строительство ЛЭП 10-0,4 кВ ориентировочной протяженностью 8,4 км, КТП-10/0,4 кВ мощностью 2,9 МВА для электроснабжения ИЖС в Юго-западном микрорайоне в пгт. Березово Березовского района | H_ТПБр-0075 | 0 | 0 | 0 | 0 | 0 | 0 | 0 | 0 | 0 | 0 | 0 | 0 | 0 | 0 | 0 | 0 | 0 | 0 | 0 | 0 | 0 | 0 | 0 | 0 | 0 | 0 | 0 | 0 | 0 | 0
1.4 | Строительство ЛЭП-0,4 кВ ориентировочной протяженностью 0,3 км для электроснабжения блочно-модульной котельной по ул. 20 лет Нягани в г. Нягань | M_ТПНг-0609 | 0 | 0 | 0 | 0 | 0 | 0 | 0 | 0 | 0 | 0 | 0 | 0 | 0 | 0 | 0 | 0 | 0 | 0 | 0 | 0 | 0 | 0 | 0 | 0 | 0 | 0 | 0 | 0 | 0 | 0
1.4 | Строительство ТП 10/0,4 кВ мощностью 0,8 МВА, ЛЭП 10-0,4 кВ ориентировочной протяженностью 1 км для электроснабжения объекта "Мечеть на 500 мест в г. Нягань по ул. Ленина,35 | M_ТПНг-0636 | 0 | 0 | 0 | 0 | 0 | 0 | 0 | 0 | 0 | 0 | 0 | 0 | 0 | 0 | 0 | 0 | 0 | 0 | 0 | 0 | 0 | 0 | 0 | 0 | 0 | 0 | 0 | 0 | 0 | 0
1.4 | Строительство ТП 10/0,4 кВ мощностью 0,8 МВА, ЛЭП 10-0,4 кВ ориентировочной протяженностью 1,2 км для электроснабжения объекта "Концертный зал на 500 мест в г. Нягань по ул. Ленина, 31 (Театр)" | M_ТПНг-0635 | 0 | 0 | 0 | 0 | 0 | 0 | 0 | 0 | 0 | 0 | 0 | 0 | 0 | 0 | 0 | 0 | 0 | 0 | 0 | 0 | 0 | 0 | 0 | 0 | 0 | 0 | 0 | 0 | 0 | 0
1.4 | Строительство ТП 10/0,4 кВ мощностью 1,26 МВА, ЛЭП 10-0,4 кВ ориентировочной протяженностью 0,2 км для электроснабжения объекта "Физкультурно-спортивный комплекс с бассейном в г. Нягань по ул. Декабристов,58" | M_ТПНг-0633 | 0 | 0 | 0 | 0 | 0 | 0 | 0 | 0 | 0 | 0 | 0 | 0 | 0 | 0 | 0 | 0 | 0 | 0 | 0 | 0 | 0 | 0 | 0 | 0 | 0 | 0 | 0 | 0 | 0 | 0
1.4 | Строительство ТП 10/0,4 кВ мощностью 1,26 МВА, ЛЭП 10-0,4 кВ ориентировочной протяженностью 1 км для электроснабжения объекта "Общеобразовательная школа на 900 мест в г. Нягань 10 мкр.,10" | M_ТПНг-0634 | 0 | 0 | 0 | 0 | 0 | 0 | 0 | 0 | 0 | 0 | 0 | 0 | 0 | 0 | 0 | 0 | 0 | 0 | 0 | 0 | 0 | 0 | 0 | 0 | 0 | 0 | 0 | 0 | 0 | 0
1.4 | Строительство ТП-10/0,4 кВ мощностью 5 МВА, ЛЭП 10 кВ ориентировочной протяженностью 0,6 км для электроснабжения музейного комплекса в г. Когалым | M_ТПКг-0639 | 0 | 0 | 0 | 0 | 0 | 0 | 0 | 0 | 0 | 0 | 0 | 0 | 0 | 0 | 0 | 0 | 0 | 0 | 0 | 0 | 0 | 0 | 0 | 0 | 0 | 0 | 0 | 0 | 0 | 0
1.4 | ТП-10/0,4 кВ, ЛЭП-10 кВ для электроснабжения футбольного манежа в г. Когалым | L_ТПКг-0497 | 0 | 0 | 0 | 0 | 0 | 0 | 0 | 0 | 0 | 0 | 0 | 0 | 0 | 0 | 0 | 0 | 0 | 0 | 0 | 0 | 0 | 0 | 0 | 0 | 0 | 0 | 0 | 0 | 0 | 0
1.4 | Сети электроснабжения 10-0,4 кВ, КТП-10/0,4 кВ в мкр. "Зеленая зона" г. Югорск (3 этап) | G_СЮг-0187 | 0 | 0 | 0 | 0 | 0 | 0 | 0 | 0 | 0 | 0 | 0 | 0 | 0 | 0 | 0 | 0 | 0 | 0 | 0 | 140 | 1.216 | 45.525 | 0 | 0 | 0 | 140 | 1.216 | 45.525 | 0 | 0
1.4 | Сети электроснабжения 10-0,4кВ, КТП 10/0,4 кВ с монтажом АИИСКУЭ 3 уровня в г.Советский (1 этап) | G_ССв-0181 | 0 | 0 | 0 | 0 | 0 | 0 | 0 | 0 | 0 | 0 | 0 | 0 | 0 | 0 | 0 | 0 | 0 | 0 | 0 | 0 | 0 | 0 | 0 | 0 | 0 | 0 | 0 | 0 | 0 | 0
1.4 | Строительство ВЛ-10 кВ ориентировочной протяженностью 2,2 км фидер "Лесокомбинат" ПС 110/10 кВ "Геологическая" в г. Югорск | M_СЮг-0629 | 0 | 0 | 0 | 0 | 0 | 0 | 0 | 0 | 0 | 0 | 0 | 0 | 0 | 0 | 0 | 0 | 0 | 0 | 0 | 0 | 0 | 0 | 0 | 0 | 0 | 0 | 0 | 0 | 0 | 0
1.4 | Строительство ВЛ-10 кВ ориентировочной протяженностью 5,8 км фидер "Нижний склад" ПС 110/10 кВ "Геологическая" в г. Югорск | M_СЮг-0627 | 0 | 0 | 0 | 0 | 0 | 0 | 0 | 0 | 0 | 0 | 0 | 0 | 0 | 0 | 0 | 0 | 0 | 0 | 0 | 0 | 0 | 0 | 0 | 0 | 0 | 0 | 0 | 0 | 0 | 0
1.4 | Строительство ВЛ-10 кВ фидер "Лесозавод" ПС 110/10 кВ "Геологическая" в г. Югорск | M_СЮг-0628 | 0 | 0 | 0 | 0 | 0 | 0 | 0 | 0 | 0 | 0 | 0 | 0 | 0 | 0 | 0 | 0 | 0 | 0 | 0 | 0 | 0 | 0 | 0 | 0 | 0 | 0 | 0 | 0 | 0 | 0
1.4 | Строительство ВЛЗ-10 кВ ориентировочной протяженностью 4,52 МВА от ПС 220/110/10кВ "Картопья" до ЦРП "Советская в г. Советский | M_ССв-0626 | 0 | 0 | 0 | 0 | 0 | 0 | 0 | 0 | 0 | 0 | 0 | 0 | 0 | 0 | 0 | 0 | 0 | 0 | 0 | 0 | 0 | 0 | 0 | 0 | 0 | 0 | 0 | 0 | 0 | 0
1.4 | Строительство КЛ 10 кВ ориентировочной протяженностью 1,591 км для перевода нагрузок с ТП№9-8-7 на РП-10 №9-8-12 в г. Югорск | M_СЮг-0630 | 0 | 0 | 0 | 0 | 0 | 0 | 0 | 0 | 0 | 0 | 0 | 0 | 0 | 0 | 0 | 0 | 0 | 0 | 0 | 0 | 0 | 0 | 0 | 0 | 0 | 0 | 0 | 0 | 0 | 0
1.4 | Строительство КЛ-0,4кВ ориентировочной протяженностью 0,2 км ж.д. ул. Бакинская, 13 в г. Когалым | M_СКг-0622 | 0 | 0 | 0 | 0 | 0 | 0 | 0 | 0 | 0 | 0 | 0 | 0 | 0 | 0 | 0 | 0 | 0 | 0 | 0 | 0 | 0 | 0 | 0 | 0 | 0 | 0 | 0 | 0 | 0 | 0
1.4 | Строительство КЛ-0,4кВ ориентировочной протяженностью 0,2 км ж.д. ул. Бакинская,15 в г. Когалым | M_СКг-0623 | 0 | 0 | 0 | 0 | 0 | 0 | 0 | 0 | 0 | 0 | 0 | 0 | 0 | 0 | 0 | 0 | 0 | 0 | 0 | 0 | 0 | 0 | 0 | 0 | 0 | 0 | 0 | 0 | 0 | 0
1.4 | Строительство КЛ-10 кВ ориентировочной протяженностью 0,6 км (ТП-2-11, ТП-2-31) в г. Когалым | M_СКг-0621 | 0 | 0 | 0 | 0 | 0 | 0 | 0 | 0 | 0 | 0 | 0 | 0 | 0 | 0 | 0 | 0 | 0 | 0 | 0 | 0 | 0 | 0 | 0 | 0 | 0 | 0 | 0 | 0 | 0 | 0
1.4 | Строительство КЛ-10 кВ ориентировочной протяженностью 0,7 км (ТП-2-13, ТП-2-16) в г. Когалым | M_СКг-0619 | 0 | 0 | 0 | 0 | 0 | 0 | 0 | 0 | 0 | 0 | 0 | 0 | 0 | 0 | 0 | 0 | 0 | 0 | 0 | 0 | 0 | 0 | 0 | 0 | 0 | 0 | 0 | 0 | 0 | 0
1.4 | Строительство КЛ-10 кВ ориентировочной протяженностью 1,7 км (ТП-2-59, ТП-2-61) в г. Когалым | M_СКг-0620 | 0 | 0 | 0 | 0 | 0 | 0 | 0 | 0 | 0 | 0 | 0 | 0 | 0 | 0 | 0 | 0 | 0 | 0 | 0 | 0 | 0 | 0 | 0 | 0 | 0 | 0 | 0 | 0 | 0 | 0
1.4 | Строительство КЛ-10 кВ ориентировочной протяженностью 2,8 км от ПС Инга в г. Когалым | M_СКг-0640 | 0 | 0 | 0 | 0 | 0 | 0 | 0 | 0 | 0 | 0 | 0 | 0 | 0 | 0 | 0 | 0 | 0 | 0 | 0 | 0 | 0 | 0 | 0 | 0 | 0 | 0 | 0 | 0 | 0 | 0
1.4 | Строительство КТП 10/0,4 кВ мощностью 0,4 МВА для электроснабжения с/т "Дружба" в г. Советский Советского района | H_ТПСв-0114 | 0 | 0 | 0 | 0 | 0 | 0 | 0 | 0 | 0 | 0 | 0 | 0 | 0 | 0 | 0 | 0 | 0 | 0 | 0 | 0 | 0 | 0 | 0 | 0 | 0 | 0 | 0 | 0 | 0 | 0
1.4 | Строительство КТП 10/0,4 кВ мощностью 0,4 МВА, ЛЭП 0,4 кВ ориентировочной протяженностью 3 км для электроснабжения садовых участков по 15 проезду на территории бывшего вагон-городка КЛТПС в г. Нягани | L_ТПНг-0482 | 0 | 0 | 0 | 0 | 0 | 0 | 0 | 0 | 0 | 0 | 0 | 0 | 0 | 0 | 0 | 0 | 0 | 0 | 0 | 0 | 0 | 0 | 0 | 0 | 0 | 0 | 0 | 0 | 0 | 0
1.4 | Строительство КТП 10/0,4 кВ мощностью 0,63 МВА для электроснабжения СНТ "Дорожник" в г. Советский Советского района | H_ТПСв-0116 | 0 | 0 | 0 | 0 | 0 | 0 | 0 | 0 | 0 | 0 | 0 | 0 | 0 | 0 | 0 | 0 | 0 | 0 | 0 | 0 | 0 | 0 | 0 | 0 | 0 | 0 | 0 | 0 | 0 | 0
1.4 | Строительство ЛЭП 0,4 кВ ориентировочной протяженностью 3,5 км для электроснабжения ИЖС в жилом районе «Заречный» на территории бывшего вагон-городка Дустлик в г. Нягани | L_ТПНг-0483 | 0 | 0 | 0 | 0 | 0 | 0 | 0 | 0 | 0 | 0 | 0 | 0 | 0 | 0 | 0 | 0 | 0 | 0 | 0 | 0 | 0 | 0 | 0 | 0 | 0 | 0 | 0 | 0 | 0 | 0
1.4 | Строительство ЛЭП 10-0,4 кВ ориентировочной протяженностью 7,75 км для электроснабжения микрорайона "Озерный-2" в г. Белоярский Белоярского района - 2 этап | H_ТПБл-0073 | 0 | 0 | 0 | 0 | 0 | 0 | 0 | 0 | 0 | 0 | 0 | 0 | 0 | 0 | 0 | 0 | 0 | 0 | 0 | 0 | 0 | 0 | 0 | 0 | 0 | 0 | 0 | 0 | 0 | 0
1.4 | Строительство ЛЭП 10-0,4кВ ориентировочной протяженностью 24,907 км, КТП 10/0,4 кВ мощностью 4,120 МВА с монтажом АИИСКУЭ 3 уровня в г.Советский (2 этап) | H_ССв-0182 | 0 | 0 | 0 | 0 | 0 | 0 | 0 | 0 | 0 | 0 | 0 | 0 | 0 | 0 | 0 | 0 | 0 | 0 | 0 | 0 | 0 | 0 | 0 | 0 | 0 | 0 | 0 | 0 | 0 | 0
1.4 | Строительство ЛЭП-10 кВ ориентировочной протяженностью 6,5 км от ПС 35/10 кВ "Ямки" до д. Сотник Кондинского района | M_СКн-0600 | 0 | 0 | 0 | 0 | 0 | 0 | 0 | 0 | 0 | 0 | 0 | 0 | 0 | 0 | 0 | 0 | 0 | 0 | 0 | 0 | 0 | 0 | 0 | 0 | 0 | 0 | 0 | 0 | 0 | 0
1.4 | Строительство ТП 10/0,4 кВ мощностью 0,8 МВА взамен ТП 14-26, ЛЭП 10-0,4 кВ ориентировочной протяженностью 0,28 км в районе м-на Эдэм в г. Нягань | M_СНг-0624 | 0 | 0 | 0 | 0 | 0 | 0 | 0 | 0 | 0 | 0 | 0 | 0 | 0 | 0 | 0 | 0 | 0 | 0 | 0 | 0 | 0 | 0 | 0 | 0 | 0 | 0 | 0 | 0 | 0 | 0
1.4 | Строительство ТП 10/0,4 мощностью 0,8 МВА взамен ТП 14-03, ЛЭП 10-0,4 кВ ориентировочной протяженностью 0,17 км в районе школы №2 в г. Нягань | M_СНг-0625 | 0 | 0 | 0 | 0 | 0 | 0 | 0 | 0 | 0 | 0 | 0 | 0 | 0 | 0 | 0 | 0 | 0 | 0 | 0 | 0 | 0 | 0 | 0 | 0 | 0 | 0 | 0 | 0 | 0 | 0
1.4 | Строительство ТП№2-2 мощностью 1,26 МВА в г. Когалым | M_СКг-0618 | 0 | 0 | 0 | 0 | 0 | 0 | 0 | 0 | 0 | 0 | 0 | 0 | 0 | 0 | 0 | 0 | 0 | 0 | 0 | 0 | 0 | 0 | 0 | 0 | 0 | 0 | 0 | 0 | 0 | 0
1.4 | Строительство ТП№2-52 мощностью 1,26 МВА в г. Когалым | M_СКг-0617 | 0 | 0 | 0 | 0 | 0 | 0 | 0 | 0 | 0 | 0 | 0 | 0 | 0 | 0 | 0 | 0 | 0 | 0 | 0 | 0 | 0 | 0 | 0 | 0 | 0 | 0 | 0 | 0 | 0 | 0
1.4 | ТП 10/0,4 кВ, ЛЭП 10-0,4 кВ в районе сквера «Интернациональный» в г. Нягань | L_СНг-0507 | 0 | 0 | 0 | 0 | 0 | 0 | 0 | 0 | 0 | 0 | 0 | 0 | 0 | 0 | 0 | 0 | 0 | 0 | 0 | 0 | 0 | 0 | 0 | 0 | 0 | 0 | 0 | 0 | 0 | 0
1.4 | Замена ТП 5-5 на территории строительства сквера в микрорайоне №5 ж. р. Центральный | N_РНг-0783 | 0 | 0 | 0 | 0 | 0 | 0 | 0 | 0 | 0 | 0 | 0 | 0 | 0 | 0 | 0 | 0 | 0 | 0 | 0 | 0 | 0 | 0 | 0 | 0 | 0 | 0 | 0 | 0 | 0 | 0
1.4 | РДГ в д. Кама Кондинского района | N_СКн-0782 | 0 | 0 | 0 | 0 | 0 | 0 | 0 | 0 | 0 | 0 | 0 | 0 | 0 | 0 | 0 | 0 | 0 | 0 | 0 | 0 | 0 | 0 | 0 | 0 | 0 | 0 | 0 | 0 | 0 | 0
1.4 | РДГ в д. Сотник Кондинского района | N_СКн-0780 | 0 | 0 | 0 | 0 | 0 | 0 | 0 | 0 | 0 | 0 | 0 | 0 | 0 | 0 | 0 | 0 | 0 | 0 | 0 | 0 | 0 | 0 | 0 | 0 | 0 | 0 | 0 | 0 | 0 | 0
1.4 | РДГ в пгт. Кондинское Кондинского района | N_СКн-0777 | 0 | 0 | 0 | 0 | 0 | 0 | 0 | 0 | 0 | 0 | 0 | 0 | 0 | 0 | 0 | 0 | 0 | 0 | 0 | 0 | 0 | 0 | 0 | 0 | 0 | 0 | 0 | 0 | 0 | 0
1.4 | РДГ в пгт. Луговой Кондинского района | N_СКн-0778 | 0 | 0 | 0 | 0 | 0 | 0 | 0 | 0 | 0 | 0 | 0 | 0 | 0 | 0 | 0 | 0 | 0 | 0 | 0 | 0 | 0 | 0 | 0 | 0 | 0 | 0 | 0 | 0 | 0 | 0
1.4 | РДГ в с. Алтай Кондинского района | N_СКн-0781 | 0 | 0 | 0 | 0 | 0 | 0 | 0 | 0 | 0 | 0 | 0 | 0 | 0 | 0 | 0 | 0 | 0 | 0 | 0 | 0 | 0 | 0 | 0 | 0 | 0 | 0 | 0 | 0 | 0 | 0
1.4 | РДГ в с. Болчары Кондинского района | N_СКн-0779 | 0 | 0 | 0 | 0 | 0 | 0 | 0 | 0 | 0 | 0 | 0 | 0 | 0 | 0 | 0 | 0 | 0 | 0 | 0 | 0 | 0 | 0 | 0 | 0 | 0 | 0 | 0 | 0 | 0 | 0
1.4 | Строительство ЛЭП с ПС 35/6 кВ для развития электрической сети в районе "Промышленной площадки" по ул. Широкая, г. Когалым | N_СКг-0845 | 0 | 0 | 0 | 0 | 0 | 0 | 0 | 0 | 0 | 0 | 0 | 0 | 0 | 0 | 0 | 0 | 0 | 0 | 0 | 0 | 0 | 0 | 0 | 0 | 0 | 0 | 0 | 0 | 0 | 0
1.4 | Строительство КЛ-10 кВ от ГТЭС (с яч. №108, №117) до ЦРП "Город" ЗРУ-2-ААШу 3х240 ориентировочной протяженностью 2,232 км в г. Белоярский | N_СБл-0775 | 0 | 0 | 0 | 0 | 0 | 0 | 0 | 0 | 0 | 0 | 0 | 0 | 0 | 0 | 0 | 0 | 0 | 0 | 0 | 0 | 0 | 0 | 0 | 0 | 0 | 0 | 0 | 0 | 0 | 0
1.4 | Строительство сетей электроснабжения 0,4 кВ 1й и 2й ввод от КТП №10-9 "Больничный комплекс" до ВРУ 0,4 кВ "Стационар ориентировочной протяженностью 0,180 км в г. Белоярский | N_СБл-0776 | 0 | 0 | 0 | 0 | 0 | 0 | 0 | 0 | 0 | 0 | 0 | 0 | 0 | 0 | 0 | 0 | 0 | 0 | 0 | 0 | 0 | 0 | 0 | 0 | 0 | 0 | 0 | 0 | 0 | 0
1.5 | Покупка земельных участков для целей реализации инвестиционных проектов, всего, в том числе: | Г | 0 | 0 | 0 | 0 | 0 | 0 | 0 | 0 | 0 | 0 | 0 | 0 | 0 | 0 | 0 | 0 | 0 | 0 | 0 | 0 | 0 | 0 | 0 | 0 | 0 | 0 | 0 | 0 | 0 | 0
1.6 | Прочие инвестиционные проекты, всего, в том числе: | Г | 0 | 3.0858 | 0 | 0 | 0 | 0 | 0 | 11.3909 | 0 | 0 | 0 | 0 | 0 | 0 | 0 | 0 | 0 | 0 | 0 | 81.8746 | 0 | 0 | 0 | 0 | 0 | 96.4796 | 0 | 0 | 0 | 0
1.6 | Блочно-модульное здание участка УОиКПЭЭ и участка электрических сетей в г. Советский по адресу: г. Советский, ул. Коммунистическая, 47Б | K_ССв-0404 | 0 | 0 | 0 | 0 | 0 | 0 | 0 | 0 | 0 | 0 | 0 | 0 | 0 | 0 | 0 | 0 | 0 | 0 | 0 | 3.7729 | 0 | 0 | 0 | 0 | 0 | 3.7729 | 0 | 0 | 0 | 0
1.6 | Покупка оборудования, не требующего монтажа ( автомобилей грузоподъемностью до 3,5 т. в количестве 21 шт.) | M_ПХМАО-0646 | 0 | 0 | 0 | 0 | 0 | 0 | 0 | 0 | 0 | 0 | 0 | 0 | 0 | 0 | 0 | 0 | 0 | 0 | 0 | 1.1917 | 0 | 0 | 0 | 0 | 0 | 1.1917 | 0 | 0 | 0 | 0
1.6 | Покупка оборудования, не требующего монтажа (вездеходной техники, включая дополнительное оборудование к ней в количестве 2 шт.) | M_ПХМАО-0648 | 0 | 0 | 0 | 0 | 0 | 0 | 0 | 0 | 0 | 0 | 0 | 0 | 0 | 0 | 0 | 0 | 0 | 0 | 0 | 9.8225 | 0 | 0 | 0 | 0 | 0 | 9.8225 | 0 | 0 | 0 | 0
1.6 | Покупка оборудования, не требующего монтажа (вычислительной техники в количестве 15 шт.) | M_ПХМАО-0644 | 0 | 0 | 0 | 0 | 0 | 0 | 0 | 0 | 0 | 0 | 0 | 0 | 0 | 0 | 0 | 0 | 0 | 0 | 0 | 1.0167 | 0 | 0 | 0 | 0 | 0 | 1.0167 | 0 | 0 | 0 | 0
1.6 | Покупка оборудования, не требующего монтажа (оборудование для измерений, испытаний и диагностики электрооборудования в количестве 5 шт.) | M_ПХМАО-0650 | 0 | 0 | 0 | 0 | 0 | 0 | 0 | 0 | 0 | 0 | 0 | 0 | 0 | 0 | 0 | 0 | 0 | 0 | 0 | 9.9872 | 0 | 0 | 0 | 0 | 0 | 9.9872 | 0 | 0 | 0 | 0
1.6 | Покупка оборудования, не требующего монтажа (оборудование релейной защиты и автоматики в количестве 1 шт.) | M_ПХМАО-0652 | 0 | 0 | 0 | 0 | 0 | 0 | 0 | 0 | 0 | 0 | 0 | 0 | 0 | 0 | 0 | 0 | 0 | 0 | 0 | 3.74 | 0 | 0 | 0 | 0 | 0 | 3.74 | 0 | 0 | 0 | 0
1.6 | Покупка оборудования, не требующего монтажа (оргтехники в количестве 15 шт.) | M_ПХМАО-0645 | 0 | 0 | 0 | 0 | 0 | 0 | 0 | 0 | 0 | 0 | 0 | 0 | 0 | 0 | 0 | 0 | 0 | 0 | 0 | 0.71417 | 0 | 0 | 0 | 0 | 0 | 0.71417 | 0 | 0 | 0 | 0
1.6 | Покупка оборудования, не требующего монтажа (резервные источники снабжения электрической энергией (РИСЭЭ) в количестве 6 шт.) | M_ПХМАО-0649 | 0 | 0 | 0 | 0 | 0 | 0 | 0 | 0 | 0 | 0 | 0 | 0 | 0 | 0 | 0 | 0 | 0 | 0 | 0 | 5.4167 | 0 | 0 | 0 | 0 | 0 | 5.4167 | 0 | 0 | 0 | 0
1.6 | Покупка оборудования, не требующего монтажа (специнструмент и приспособления в количестве 12 шт.) | M_ПХМАО-0651 | 0 | 0 | 0 | 0 | 0 | 0 | 0 | 0 | 0 | 0 | 0 | 0 | 0 | 0 | 0 | 0 | 0 | 0 | 0 | 6.6793 | 0 | 0 | 0 | 0 | 0 | 6.6793 | 0 | 0 | 0 | 0
1.6 | Покупка оборудования, не требующего монтажа (спецтехники в количестве 9 шт.) | M_ПХМАО-0647 | 0 | 3.0858 | 0 | 0 | 0 | 0 | 0 | 0 | 0 | 0 | 0 | 0 | 0 | 0 | 0 | 0 | 0 | 0 | 0 | 35.0558 | 0 | 0 | 0 | 0 | 0 | 38.1417 | 0 | 0 | 0 | 0
1.6 | Производственная база участка электрических сетей в с. Болчары Кондинского района | K_СКн-0405 | 0 | 0 | 0 | 0 | 0 | 0 | 0 | 0 | 0 | 0 | 0 | 0 | 0 | 0 | 0 | 0 | 0 | 0 | 0 | 4.4777 | 0 | 0 | 0 | 0 | 0 | 4.4777 | 0 | 0 | 0 | 0
1.6 | Создание системы защиты информации в АО "ЮРЭСК" | J_ПХМАО-0324 | 0 | 0 | 0 | 0 | 0 | 0 | 0 | 0 | 0 | 0 | 0 | 0 | 0 | 0 | 0 | 0 | 0 | 0 | 0 | 0 | 0 | 0 | 0 | 0 | 0 | 0 | 0 | 0 | 0 | 0
1.6 | Создание системы сбора и передачи информации (ССПИ) на ПС 110 кВ "Евра" | G_СХМАО-0191_1 | 0 | 0 | 0 | 0 | 0 | 0 | 0 | 0 | 0 | 0 | 0 | 0 | 0 | 0 | 0 | 0 | 0 | 0 | 0 | 0 | 0 | 0 | 0 | 0 | 0 | 0 | 0 | 0 | 0 | 0
1.6 | Создание центра управления сетями АО "ЮРЭСК" | M_СХМАО-0697 | 0 | 0 | 0 | 0 | 0 | 0 | 0 | 11.3909 | 0 | 0 | 0 | 0 | 0 | 0 | 0 | 0 | 0 | 0 | 0 | 0.12826 | 0 | 0 | 0 | 0 | 0 | 11.5192 | 0 | 0 | 0 | 0
1.6 | Строительство забора Няганьского филиала по адресу: ул. Сергинская, 27 (кадастровый номер ЗУ 86:13:020:2001:33) | M_ПНг-0602 | 0 | 0 | 0 | 0 | 0 | 0 | 0 | 0 | 0 | 0 | 0 | 0 | 0 | 0 | 0 | 0 | 0 | 0 | 0 | 0 | 0 | 0 | 0 | 0 | 0 | 0 | 0 | 0 | 0 | 0
1.6 | Строительство ограждения территории на производственной базе по адресу: г.Ханты-Мансийск ул.Газовиков, д.7 | M_ПХм-0601 | 0 | 0 | 0 | 0 | 0 | 0 | 0 | 0 | 0 | 0 | 0 | 0 | 0 | 0 | 0 | 0 | 0 | 0 | 0 | 0 | 0 | 0 | 0 | 0 | 0 | 0 | 0 | 0 | 0 | 0
1.6 | Внедрение специализированного программно-аппаратного комплекса для Центра управления сетями АО "ЮРЭСК" | N_ПХМАО-0800 | 0 | 0 | 0 | 0 | 0 | 0 | 0 | 0 | 0 | 0 | 0 | 0 | 0 | 0 | 0 | 0 | 0 | 0 | 0 | 0 | 0 | 0 | 0 | 0 | 0 | 0 | 0 | 0 | 0 | 0
1.6 | Создание оперативно-диспетчерских пунктов в филиалах АО "ЮРЭСК | N_СХМАО-0801 | 0 | 0 | 0 | 0 | 0 | 0 | 0 | 0 | 0 | 0 | 0 | 0 | 0 | 0 | 0 | 0 | 0 | 0 | 0 | 0 | 0 | 0 | 0 | 0 | 0 | 0 | 0 | 0 | 0 | 0

## Форма №6
Приложение № 6
к приказу Департамента жилищно-коммунального комплекса и энергетики
Ханты-Мансийского округа-Югры
от "___" ______________ 2023 года № _________
Плановые показатели реализации инвестиционной программы
Раздел 1. Постановка объектов электросетевого хозяйства под напряжение и (или) включение объектов капитального строительства для проведения пусконаладочных работ
Инвестиционная программа Акционерного Общества "Югорская региональная электросетевая компания"
Номер группы инвести-ционных проектов (Предложение по крректировке) | Наименование инвестиционного проекта (группы инвестиционных проектов) | Идентифика-тор инвестицион-ного проекта
|  |  | 2023 год |  |  |  |  | 2024 год |  |  |  |  | 2025 год |  |  |  |  | 2026 год |  |  |  |  | 2027 год
|  |  | Утвержденный план |  |  |  |  | Утвержденный план |  |  |  |  | Утвержденный план |  |  |  |  | Утвержденный план |  |  |  |  | Утвержденный план
|  |  | Квартал | МВ×А | км ЛЭП | кв.м | ПУ | Квартал | МВ×А | км ЛЭП | кв.м | ПУ | Квартал | МВ×А | км ЛЭП | кв.м | ПУ | Квартал | МВ×А | км ЛЭП | кв.м | ПУ | Квартал | МВ×А | км ЛЭП | кв.м | ПУ
1.1. | 2 | 3 | 5.2.1 | 5.2.2 | 5.2.4 | 5.2.6 | 5.2.7 | 5.4.1 | 5.4.2 | 5.4.4 | 5.4.6 | 5.4.7 | 5.6.1 | 5.6.2 | 5.6.4 | 5.6.6 | 5.6.7 | 5.8.1 | 5.8.2 | 5.8.4 | 5.8.6 | 5.8.7 | 5.10.1 | 5.10.2 | 5.10.4 | 5.10.6 | 5.10.7
0 | ВСЕГО по инвестиционной программе, в том числе: | Г | нд | 14.15 | 91.476 | 0 | 1393 | нд | 69.687 | 25.574 | 0 | 3373 | нд | 46.27 | 57.925 | 0 | 3555 | нд | 24.71 | 31.438 | 0 | 3261 | нд | 15.48 | 39.9 | 0 | 3262
0.1 | Технологическое присоединение, всего | Г | нд | 7.634 | 27.752 | 0 | 0 | нд | 10.15 | 11.873 | 0 | 0 | нд | 5.52 | 3.91 | 0 | 0 | нд | 0 | 0 | 0 | 0 | нд | 1.26 | 1.184 | 0 | 0
0.2 | Реконструкция, модернизация, техническое перевооружение, всего | Г | нд | 0 | 0 | 0 | 1393 | нд | 6.142 | 0.12 | 0 | 3373 | нд | 0 | 0 | 0 | 3555 | нд | 6.31 | 0.785 | 0 | 3261 | нд | 2 | 0.045 | 0 | 3262
0.3 | Инвестиционные проекты, реализация которых обуславливается схемами и программами перспективного развития электроэнергетики, всего | Г | нд | 0 | 0 | 0 | 0 | нд | 50 | 0 | 0 | 0 | нд | 0 | 0 | 0 | 0 | нд | 0 | 0 | 0 | 0 | нд | 0 | 0 | 0 | 0
0.4 | Прочее новое строительство объектов электросетевого хозяйства, всего | Г | нд | 6.516 | 63.724 | 0 | 0 | нд | 3.395 | 13.581 | 0 | 0 | нд | 40.75 | 54.015 | 0 | 0 | нд | 18.4 | 30.653 | 0 | 0 | нд | 12.22 | 38.671 | 0 | 0
0.5 | Покупка земельных участков для целей реализации инвестиционных проектов, всего | Г | нд | 0 | 0 | 0 | 0 | нд | 0 | 0 | 0 | 0 | нд | 0 | 0 | 0 | 0 | нд | 0 | 0 | 0 | 0 | нд | нд | нд | нд | нд
0.6 | Прочие инвестиционные проекты, всего | Г | нд | 0 | 0 | 0 | 0 | нд | 0 | 0 | 0 | 0 | нд | 0 | 0 | 0 | 0 | нд | 0 | 0 | 0 | 0 | нд | нд | нд | нд | нд
1 | Ханты-Мансийский автономный округ-Югра | Г | нд | 14.15 | 91.476 | 0 | 1393 | нд | 69.687 | 25.574 | 0 | 3373 | нд | 46.27 | 57.925 | 0 | 3555 | нд | 24.71 | 31.438 | 0 | 3261 | нд | 15.48 | 39.9 | 0 | 3262
1.1 | Технологическое присоединение, всего, в том числе: | Г | нд | 7.634 | 27.752 | 0 | 0 | нд | 10.15 | 11.873 | 0 | 0 | нд | 5.52 | 3.91 | 0 | 0 | нд | 0 | 0 | 0 | 0 | нд | 1.26 | 1.184 | 0 | 0
1.1.1 | Технологическое присоединение энергопринимающих устройств потребителей, всего, в том числе: | Г | нд | 7.634 | 25.122 | 0 | 0 | нд | 9.35 | 7.073 | 0 | 0 | нд | 5.52 | 3.91 | 0 | 0 | нд | 0 | 0 | 0 | 0 | нд | 1.26 | 1.184 | 0 | 0
1.1.1.1 | Технологическое присоединение энергопринимающих устройств потребителей максимальной мощностью до 15 кВт включительно, всего | Г | нд | 0.614 | 15.012 | 0 | 0 | нд | 0 | 0 | 0 | 0 | нд | 0 | 0 | 0 | 0 | нд | 0 | 0 | 0 | 0 | нд | 0 | 0 | 0 | 0
1.1.1.1 | ЛЭП 0,4 кВ для электроснабжения блок-контейнера ПРС в с. Полноват Белоярского района | M_ТПБЛ-0696 | 1 | 0 | 0 | 0 | 0 | 0 | 0 | 0 | 0 | 0 | 0 | 0 | 0 | 0 | 0 | 0 | 0 | 0 | 0 | 0 | 0 | 0 | 0 | 0 | 0
1.1.1.1 | ЛЭП 0,4 кВ для электроснабжения блок-контейнера РТРС по ул. Пионерская, д. 12 в с. Болчары Кондинского района. | M_ТПКн-0687 | 4 | 0 | 0 | 0 | 0 | 0 | 0 | 0 | 0 | 0 | 0 | 0 | 0 | 0 | 0 | 0 | 0 | 0 | 0 | 0 | 0 | 0 | 0 | 0 | 0
1.1.1.1 | ЛЭП 0,4 кВ для электроснабжения блок-контейнера РТС "Светлый-2" в п. Светлый Березовского района. | M_ТПБр-0690 | 3 | 0 | 0.181 | 0 | 0 | 0 | 0 | 0 | 0 | 0 | 0 | 0 | 0 | 0 | 0 | 0 | 0 | 0 | 0 | 0 | 0 | 0 | 0 | 0 | 0
1.1.1.1 | ЛЭП 0,4 кВ для электроснабжения блок-контейнера РТС по ул. Линейная в пгт. Пионерский Советского района. | M_ТПСв-0692 | 4 | 0 | 0.72 | 0 | 0 | 0 | 0 | 0 | 0 | 0 | 0 | 0 | 0 | 0 | 0 | 0 | 0 | 0 | 0 | 0 | 0 | 0 | 0 | 0 | 0
1.1.1.1 | ЛЭП 0,4 кВ для электроснабжения блок-контейнера РТС по ул. Строительная, д. 24А в пгт. Агириш Советского района. | M_ТПСв-0694 | 4 | 0 | 0.04 | 0 | 0 | 0 | 0 | 0 | 0 | 0 | 0 | 0 | 0 | 0 | 0 | 0 | 0 | 0 | 0 | 0 | 0 | 0 | 0 | 0 | 0
1.1.1.1 | ЛЭП 0,4 кВ для электроснабжения блок-контейнера РТС по ул. Школьная, д. 2А в пгт. Коммунистический Советского района. | M_ТПСв-0691 | 2 | 0 | 0.022 | 0 | 0 | 0 | 0 | 0 | 0 | 0 | 0 | 0 | 0 | 0 | 0 | 0 | 0 | 0 | 0 | 0 | 0 | 0 | 0 | 0 | 0
1.1.1.1 | ЛЭП 0,4 кВ для электроснабжения блок-контейнера РТС по ул. Южная, д. 1В, в пгт. Зеленоборск Советского района. | M_ТПСв-0688 | 2 | 0 | 0.075 | 0 | 0 | 0 | 0 | 0 | 0 | 0 | 0 | 0 | 0 | 0 | 0 | 0 | 0 | 0 | 0 | 0 | 0 | 0 | 0 | 0 | 0
1.1.1.1 | ЛЭП 0,4 кВ для электроснабжения вспомогательного помещения, сооружение № 369 в пгт. Березово Березовского района | M_ТПБр-0534 | 1 | 0 | 0.099 | 0 | 0 | 0 | 0 | 0 | 0 | 0 | 0 | 0 | 0 | 0 | 0 | 0 | 0 | 0 | 0 | 0 | 0 | 0 | 0 | 0 | 0
1.1.1.1 | ЛЭП 0,4 кВ для электроснабжения гаражей по ул. Речная, 20 в г. Нягань. | M_ТПНг-0677 | 2 | 0 | 0.141 | 0 | 0 | 0 | 0 | 0 | 0 | 0 | 0 | 0 | 0 | 0 | 0 | 0 | 0 | 0 | 0 | 0 | 0 | 0 | 0 | 0 | 0
1.1.1.1 | ЛЭП 0,4 кВ для электроснабжения жилого дома по ул. Брусничная, проезд 12 уч. 142 в г. Нягань. | M_ТПНг-0675 | 1 | 0 | 0.112 | 0 | 0 | 0 | 0 | 0 | 0 | 0 | 0 | 0 | 0 | 0 | 0 | 0 | 0 | 0 | 0 | 0 | 0 | 0 | 0 | 0 | 0
1.1.1.1 | ЛЭП 0,4 кВ для электроснабжения жилого дома по ул. Новая. 41, в п. Светлый Березовского района. | M_ТПБр-0676 | 1 | 0 | 0.109 | 0 | 0 | 0 | 0 | 0 | 0 | 0 | 0 | 0 | 0 | 0 | 0 | 0 | 0 | 0 | 0 | 0 | 0 | 0 | 0 | 0 | 0
1.1.1.1 | ЛЭП 0,4 кВ для электроснабжения жилого дома по ул. Таежная, 29, с. Теги Березовского района | M_ТПБр-0556 | 0 | 0 | 0 | 0 | 0 | 0 | 0 | 0 | 0 | 0 | 0 | 0 | 0 | 0 | 0 | 0 | 0 | 0 | 0 | 0 | 0 | 0 | 0 | 0 | 0
1.1.1.1 | ЛЭП 0,4 кВ для электроснабжения личного подсобного хозяйства в СОНТ "Садовод-1" уч. 216 в г. Когалым. | M_ТПКг-0689 | 4 | 0 | 0.076 | 0 | 0 | 0 | 0 | 0 | 0 | 0 | 0 | 0 | 0 | 0 | 0 | 0 | 0 | 0 | 0 | 0 | 0 | 0 | 0 | 0 | 0
1.1.1.1 | ЛЭП 0,4 кВ для электроснабжения личного подсобного хозяйства по ул. Песчаная, 22 в г. Нягань. | M_ТПНг-0684 | 1 | 0 | 0.059 | 0 | 0 | 0 | 0 | 0 | 0 | 0 | 0 | 0 | 0 | 0 | 0 | 0 | 0 | 0 | 0 | 0 | 0 | 0 | 0 | 0 | 0
1.1.1.1 | ЛЭП 0,4 кВ для электроснабжения площадки временного накопления отходов в п. Ванзетур Березовского района | L_ТПБр-0494 | 0 | 0 | 0 | 0 | 0 | 0 | 0 | 0 | 0 | 0 | 0 | 0 | 0 | 0 | 0 | 0 | 0 | 0 | 0 | 0 | 0 | 0 | 0 | 0 | 0
1.1.1.1 | ЛЭП 0,4 кВ для электроснабжения площадки временного накопления отходов в п. Теги Березовского района | L_ТПБр-0495 | 0 | 0 | 0 | 0 | 0 | 0 | 0 | 0 | 0 | 0 | 0 | 0 | 0 | 0 | 0 | 0 | 0 | 0 | 0 | 0 | 0 | 0 | 0 | 0 | 0
1.1.1.1 | ЛЭП 0,4 кВ для электроснабжения площадки временного накопления ТКО в пгт. Кондинское Кондинского района | L_ТПКн-0489 | 4 | 0 | 1.057 | 0 | 0 | 0 | 0 | 0 | 0 | 0 | 0 | 0 | 0 | 0 | 0 | 0 | 0 | 0 | 0 | 0 | 0 | 0 | 0 | 0 | 0
1.1.1.1 | ЛЭП 0,4 кВ для электроснабжения садового дома в СОНТ "Югра" уч. 19, в г. Когалым. | M_ТПКг-0678 | 1 | 0 | 0.135 | 0 | 0 | 0 | 0 | 0 | 0 | 0 | 0 | 0 | 0 | 0 | 0 | 0 | 0 | 0 | 0 | 0 | 0 | 0 | 0 | 0 | 0
1.1.1.1 | ЛЭП 0,4 кВ для электроснабжения сельскохозяйственной фермы в пгт. Междуреченский Кондинского района. | M_ТПКн-0670 | 2 | 0 | 0.49 | 0 | 0 | 0 | 0 | 0 | 0 | 0 | 0 | 0 | 0 | 0 | 0 | 0 | 0 | 0 | 0 | 0 | 0 | 0 | 0 | 0 | 0
1.1.1.1 | ЛЭП 0,4 кВ для электроснабжения склада по ул. Сибирская д. 11, корп. 16 в г. Нягань. | M_ТПНг-0664 | 1 | 0 | 0 | 0 | 0 | 0 | 0 | 0 | 0 | 0 | 0 | 0 | 0 | 0 | 0 | 0 | 0 | 0 | 0 | 0 | 0 | 0 | 0 | 0 | 0
1.1.1.1 | ЛЭП 0,4 кВ для электроснабжения станции связи "Зеленоборск 74" в пгт. Зеленоборск Советского района. | M_ТПСв-0674 | 1 | 0 | 0.583 | 0 | 0 | 0 | 0 | 0 | 0 | 0 | 0 | 0 | 0 | 0 | 0 | 0 | 0 | 0 | 0 | 0 | 0 | 0 | 0 | 0 | 0
1.1.1.1 | ЛЭП 0,4 кВ для электроснабжения станции связи по ул. Кольцевая в г. Югорск. | M_ТПЮг-0597 | 3 | 0 | 0.254 | 0 | 0 | 0 | 0 | 0 | 0 | 0 | 0 | 0 | 0 | 0 | 0 | 0 | 0 | 0 | 0 | 0 | 0 | 0 | 0 | 0 | 0
1.1.1.1 | ЛЭП 0,4 кВ для электроснабжения технического помещения по ул. Сибирская 19, корп. 17 в г. Нягань | M_ТПНг-0665 | 1 | 0 | 0.021 | 0 | 0 | 0 | 0 | 0 | 0 | 0 | 0 | 0 | 0 | 0 | 0 | 0 | 0 | 0 | 0 | 0 | 0 | 0 | 0 | 0 | 0
1.1.1.1 | ТП 10/0,4 кВ, ЛЭП 10 кВ для электроснабжения площадки временного накопления ТКО в пгт. Луговой Кондинского района | L_ТПКн-0484 | 4 | 0.025 | 1.9 | 0 | 0 | 0 | 0 | 0 | 0 | 0 | 0 | 0 | 0 | 0 | 0 | 0 | 0 | 0 | 0 | 0 | 0 | 0 | 0 | 0 | 0
1.1.1.1 | ТП 10/0,4 кВ, ЛЭП 10-0,4 кВ для электроснабжения дачного дома на территории НПС Катыш, пгт. Кондинское Кондинского района | M_ТПКн-0668 | 4 | 0.1 | 0.315 | 0 | 0 | 0 | 0 | 0 | 0 | 0 | 0 | 0 | 0 | 0 | 0 | 0 | 0 | 0 | 0 | 0 | 0 | 0 | 0 | 0 | 0
1.1.1.1 | ТП 10/0,4 кВ, ЛЭП 10-0,4 кВ для электроснабжения ИЖС за рекой Кирилл-Высьягун в г. Когалым | M_ТПКг-0565 | 0 | 0 | 0 | 0 | 0 | 0 | 0 | 0 | 0 | 0 | 0 | 0 | 0 | 0 | 0 | 0 | 0 | 0 | 0 | 0 | 0 | 0 | 0 | 0 | 0
1.1.1.1 | ТП 20/0,4 кВ для электроснабжения площадки временного накопления отходов в пгт. Игрим Березовского района | L_ТПБр-0492 | 1 | 0.025 | 0 | 0 | 0 | 0 | 0 | 0 | 0 | 0 | 0 | 0 | 0 | 0 | 0 | 0 | 0 | 0 | 0 | 0 | 0 | 0 | 0 | 0 | 0
1.1.1.1 | ТП 6/0,4 кВ, ЛЭП 0,4 кВ для электроснабжения площадки временного накопления отходов в п. Светлый Березовского района | L_ТПБр-0493 | 1 | 0.016 | 0.109 | 0 | 0 | 0 | 0 | 0 | 0 | 0 | 0 | 0 | 0 | 0 | 0 | 0 | 0 | 0 | 0 | 0 | 0 | 0 | 0 | 0 | 0
1.1.1.1 | ЛЭП 0,4 кВ для электроснабжения дачного дома в СОНТ "Югра" уч. 60 в г. Когалым | N_ТПКг-0712 | 3 | 0 | 0.045 | 0 | 0 | нд | 0 | 0 | 0 | 0 | нд | 0 | 0 | 0 | 0 | 0 | 0 | 0 | 0 | 0 | 0 | 0 | 0 | 0 | 0
1.1.1.1 | ЛЭП 0,4 кВ для электроснабжения дачного дома по ул. Брусничная, проезд 15 уч. 223 в г. Нягань | N_ТПНг-0716 | 3 | 0 | 0.051 | 0 | 0 | нд | 0 | 0 | 0 | 0 | нд | 0 | 0 | 0 | 0 | 0 | 0 | 0 | 0 | 0 | 0 | 0 | 0 | 0 | 0
1.1.1.1 | ЛЭП 0,4 кВ для электроснабжения жилого дома в садовом массиве "АТХ", ул. Сибирская, уч. 237 в г. Нягань | N_ТПНг-0719 | 3 | 0 | 0.071 | 0 | 0 | нд | 0 | 0 | 0 | 0 | нд | 0 | 0 | 0 | 0 | 0 | 0 | 0 | 0 | 0 | 0 | 0 | 0 | 0 | 0
1.1.1.1 | ЛЭП 0,4 кВ для электроснабжения жилого дома по ул. Ермака, д. 8А в г. Нягань | N_ТПНг-0720 | 2 | 0 | 0.018 | 0 | 0 | нд | 0 | 0 | 0 | 0 | нд | 0 | 0 | 0 | 0 | 0 | 0 | 0 | 0 | 0 | 0 | 0 | 0 | 0 | 0
1.1.1.1 | ЛЭП 0,4 кВ для электроснабжения жилого дома по ул. Мостовая в г. Когалым | N_ТПКг-0708 | 4 | 0 | 0.07 | 0 | 0 | нд | 0 | 0 | 0 | 0 | нд | 0 | 0 | 0 | 0 | 0 | 0 | 0 | 0 | 0 | 0 | 0 | 0 | 0 | 0
1.1.1.1 | ЛЭП 0,4 кВ для электроснабжения жилого дома по ул. Новая, д. 47 А в д. Ушья Кондинского района | N_ТПКн-0704 | 2 | 0 | 0.065 | 0 | 0 | 0 | 0 | 0 | 0 | 0 | 0 | 0 | 0 | 0 | 0 | 0 | 0 | 0 | 0 | 0 | 0 | 0 | 0 | 0 | 0
1.1.1.1 | ЛЭП 0,4 кВ для электроснабжения жилого дома по ул. Рижская, 18А в г. Когалыме | N_ТПКг-0703 | 3 | 0 | 0.05 | 0 | 0 | нд | 0 | 0 | 0 | 0 | нд | 0 | 0 | 0 | 0 | 0 | 0 | 0 | 0 | 0 | 0 | 0 | 0 | 0 | 0
1.1.1.1 | ЛЭП 0,4 кВ для электроснабжения жилых домов по ул. Дзержинского в г. Югорск. | N_ТПЮг-0722 | 2 | 0 | 0.12 | 0 | 0 | нд | 0 | 0 | 0 | 0 | нд | 0 | 0 | 0 | 0 | 0 | 0 | 0 | 0 | 0 | 0 | 0 | 0 | 0 | 0
1.1.1.1 | ЛЭП 0,4 кВ для электроснабжения жилых домов по ул. Заречная в г. Советский | N_ТПСв-0698 | 3 | 0 | 0.11 | 0 | 0 | нд | 0 | 0 | 0 | 0 | нд | 0 | 0 | 0 | 0 | 0 | 0 | 0 | 0 | 0 | 0 | 0 | 0 | 0 | 0
1.1.1.1 | ЛЭП 0,4 кВ для электроснабжения личного подсобного хозяйства в СОК "Энергия", проезд 15 уч. 300 в г. Нягань | N_ТПНг-0713 | 1 | 0 | 0.216 | 0 | 0 | нд | 0 | 0 | 0 | 0 | нд | 0 | 0 | 0 | 0 | 0 | 0 | 0 | 0 | 0 | 0 | 0 | 0 | 0 | 0
1.1.1.1 | ЛЭП 0,4 кВ для электроснабжения магазина по ул. Ленина в пгт. Междуреченский Кондинского района. | N_ТПКн-0702 | 3 | 0 | 0.09 | 0 | 0 | 0 | 0 | 0 | 0 | 0 | 0 | 0 | 0 | 0 | 0 | 0 | 0 | 0 | 0 | 0 | 0 | 0 | 0 | 0 | 0
1.1.1.1 | ЛЭП 0,4 кВ для электроснабжения пилорамы по ул. Нефтепроводная, 2Д в пгт. Междуреченский Кондинского района | N_ТПКн-0717 | 1 | 0 | 0.1 | 0 | 0 | 0 | 0 | 0 | 0 | 0 | 0 | 0 | 0 | 0 | 0 | 0 | 0 | 0 | 0 | 0 | 0 | 0 | 0 | 0 | 0
1.1.1.1 | ЛЭП 0,4 кВ для электроснабжения станции связи "Белоярский 74" в г. Белоярский | N_ТПБл-0724 | 4 | 0 | 0.33 | 0 | 0 | нд | 0 | 0 | 0 | 0 | нд | 0 | 0 | 0 | 0 | 0 | 0 | 0 | 0 | 0 | 0 | 0 | 0 | 0 | 0
1.1.1.1 | ЛЭП 0,4 кВ для электроснабжения станции связи "Коммунистический 74" в пгт. Коммунистический Советского района | N_ТПСв-0714 | 3 | 0 | 0.27 | 0 | 0 | нд | 0 | 0 | 0 | 0 | нд | 0 | 0 | 0 | 0 | 0 | 0 | 0 | 0 | 0 | 0 | 0 | 0 | 0 | 0
1.1.1.1 | ЛЭП 0,4 кВ для электроснабжения ягодного питомника по ул. Южная в г. Когалым | N_ТПКг-0707 | 4 | 0 | 0.53 | 0 | 0 | нд | 0 | 0 | 0 | 0 | нд | 0 | 0 | 0 | 0 | 0 | 0 | 0 | 0 | 0 | 0 | 0 | 0 | 0 | 0
1.1.1.1 | ЛЭП 0,4 кВт для электроснабжения станции связи по ул. Центральная,1 в г. Когалым | N_ТПКг-0705 | 3 | 0 | 0.864 | 0 | 0 | нд | 0 | 0 | 0 | 0 | нд | 0 | 0 | 0 | 0 | 0 | 0 | 0 | 0 | 0 | 0 | 0 | 0 | 0 | 0
1.1.1.1 | ЛЭП-0,4 кВ для электроснабжения дачного дома по ул. Цветочная, 10 в г.Югорск | N_ТПЮг-0730 | 3 | 0 | 0.15 | 0 | 0 | нд | 0 | 0 | 0 | 0 | нд | 0 | 0 | 0 | 0 | 0 | 0 | 0 | 0 | 0 | 0 | 0 | 0 | 0 | 0
1.1.1.1 | ЛЭП-0,4 кВ для электроснабжения жилого дома по ул. Окружная, 4 в г. Советский | N_ТПСв-0729 | 3 | 0 | 0.02 | 0 | 0 | нд | 0 | 0 | 0 | 0 | нд | 0 | 0 | 0 | 0 | 0 | 0 | 0 | 0 | 0 | 0 | 0 | 0 | 0 | 0
1.1.1.1 | ЛЭП-0,4 кВ для электроснабжения жилого дома по ул. Энергетиков, 2в в пгт. Междуреченский Кондинского района | N_ТПКн-0732 | 2 | 0 | 0.045 | 0 | 0 | 0 | 0 | 0 | 0 | 0 | 0 | 0 | 0 | 0 | 0 | 0 | 0 | 0 | 0 | 0 | 0 | 0 | 0 | 0 | 0
1.1.1.1 | ЛЭП-0,4 кВ для электроснабжения теплого бокса по ул. Пионерная, д. 3 в г. Когалым | N_ТПКг-0728 | 3 | 0 | 0.25 | 0 | 0 | нд | 0 | 0 | 0 | 0 | нд | 0 | 0 | 0 | 0 | 0 | 0 | 0 | 0 | 0 | 0 | 0 | 0 | 0 | 0
1.1.1.1 | Строительство ВЛИ 0,4 кВ ориентировочной протяженностью 0,06 км для электроснабжения жилого дома по ул. Кедровая, 33 в пгт. Междуреченский Кондинского | N_ТПКн-0743 | 1 | 0 | 0.067 | 0 | 0 | 0 | 0 | 0 | 0 | 0 | 0 | 0 | 0 | 0 | 0 | 0 | 0 | 0 | 0 | 0 | 0 | 0 | 0 | 0 | 0
1.1.1.1 | Строительство ВЛИ 0,4 кВ ориентировочной протяженностью 0,08 км для электроснабжения жилого дома по ул. Брусничная, проезд 11 уч. 105 А в г. Нягань | N_ТПНг-0744 | 1 | 0 | 0.087 | 0 | 0 | 0 | 0 | 0 | 0 | 0 | 0 | 0 | 0 | 0 | 0 | 0 | 0 | 0 | 0 | 0 | 0 | 0 | 0 | 0 | 0
1.1.1.1 | Строительство ВЛИ 0,4 кВ ориентировочной протяженностью 0,115 км для электроснабжения садового дома по ул Брусничная проезд 11 уч. 115 в г. Нягань | N_ТПНг-0747 | 3 | 0 | 0.115 | 0 | 0 | 0 | 0 | 0 | 0 | 0 | 0 | 0 | 0 | 0 | 0 | 0 | 0 | 0 | 0 | 0 | 0 | 0 | 0 | 0 | 0
1.1.1.1 | Строительство ВЛИ 0,4 кВ ориентировочной протяженностью 0,140 км для электроснабжения блокированной жилой застройки по ул. Радужная, д. 29А в пгт. Междуреченский Кондинского района | N_ТПКн-0748 | 4 | 0 | 0.14 | 0 | 0 | 0 | 0 | 0 | 0 | 0 | 0 | 0 | 0 | 0 | 0 | 0 | 0 | 0 | 0 | 0 | 0 | 0 | 0 | 0 | 0
1.1.1.1 | Строительство ВЛИ-0,4 кВ ориентировочной протяженность. 0,150 км для электроснабжения гаража по ул. Чернышова, д.4, корп. 9, бокс 18 в г. Нягань | N_ТПНг-0750 | 3 | 0 | 0.15 | 0 | 0 | 0 | 0 | 0 | 0 | 0 | 0 | 0 | 0 | 0 | 0 | 0 | 0 | 0 | 0 | 0 | 0 | 0 | 0 | 0 | 0
1.1.1.1 | Строительство ВЛИ-0,4 кВ ориентировочной протяженностью 0,068 км для электроснабжения жилого дома по ул. Владимира Маяковского, д. 28 в г. Советский | N_ТПСв-0749 | 3 | 0 | 0.068 | 0 | 0 | 0 | 0 | 0 | 0 | 0 | 0 | 0 | 0 | 0 | 0 | 0 | 0 | 0 | 0 | 0 | 0 | 0 | 0 | 0 | 0
1.1.1.1 | Строительство КТП 6/0,4 кВ мощностью 0,160 МВА, ЛЭП 6 кВ, 0,4 кВ ориентировочной протяженнностью 0,650 км для электроснабжения жилого дома по пер. Талинский, 2, д. Ягурьях, Ханты-Мансийского р-на. | N_ТПХмр-0769 | 4 | 0.16 | 0.65 | 0 | 0 | 0 | 0 | 0 | 0 | 0 | 0 | 0 | 0 | 0 | 0 | 0 | 0 | 0 | 0 | 0 | 0 | 0 | 0 | 0 | 0
1.1.1.1 | Строительство ЛЭП 0,4 кВ ориентировочной протяженностью 0,03 км для электроснабжения жилого дома по пр-кт Нефтяников, 8/8 в г. Нягань | N_ТПНг-0805 | 3 | 0 | 0.03 | 0 | 0 | 0 | 0 | 0 | 0 | 0 | 0 | 0 | 0 | 0 | 0 | 0 | 0 | 0 | 0 | 0 | 0 | 0 | 0 | 0 | 0
1.1.1.1 | Строительство ЛЭП 0,4 кВ ориентировочной протяженностью 0,035 км для электроснабжения индивидуального жилого дома по ул. Центральная, 57, пгт. Междуреченский, Кондинского р-на | N_ТПКн-0804 | 4 | 0 | 0.035 | 0 | 0 | 0 | 0 | 0 | 0 | 0 | 0 | 0 | 0 | 0 | 0 | 0 | 0 | 0 | 0 | 0 | 0 | 0 | 0 | 0 | 0
1.1.1.1 | Строительство ЛЭП 0,4 кВ ориентировочной протяженностью 0,047 км для электроснабжения блокированной жилой застройки в районе ул. Хвойная-Добровольцев-Трассовиков (мкр. Звездный), в г.Советский ЗУ №86:09:0101005:2891 | N_ТПСв-0802 | 3 | 0 | 0.047 | 0 | 0 | 0 | 0 | 0 | 0 | 0 | 0 | 0 | 0 | 0 | 0 | 0 | 0 | 0 | 0 | 0 | 0 | 0 | 0 | 0 | 0
1.1.1.1 | Строительство ЛЭП 0,4 кВ ориентировочной протяженностью 0,059 км для электроснабжения жилого дома в СОНТ "Садовод-1" уч. № 171 в г. Когалым | N_ТПКг-0726 | 4 | 0 | 0.059 | 0 | 0 | нд | 0 | 0 | 0 | 0 | нд | 0 | 0 | 0 | 0 | 0 | 0 | 0 | 0 | 0 | 0 | 0 | 0 | 0 | 0
1.1.1.1 | Строительство ЛЭП 0,4 кВ ориентировочной протяженностью 0,065 км. для электроснабжения жилого дома на ЗУ № 86:22:0003002:3496 в г. Югорск | N_ТПЮг-0754 | 1 | 0 | 0.068 | 0 | 0 | 0 | 0 | 0 | 0 | 0 | 0 | 0 | 0 | 0 | 0 | 0 | 0 | 0 | 0 | 0 | 0 | 0 | 0 | 0 | 0
1.1.1.1 | Строительство ЛЭП 0,4 кВ ориентировочной протяженностью 0,074 км для электроснабжения СШ "Патриот" по адресу пер.Парковый 7В в г.Нягань | N_ТПНг-0763 | 4 | 0 | 0.074 | 0 | 0 | 0 | 0 | 0 | 0 | 0 | 0 | 0 | 0 | 0 | 0 | 0 | 0 | 0 | 0 | 0 | 0 | 0 | 0 | 0 | 0
1.1.1.1 | Строительство ЛЭП 0,4 кВ ориентировочной протяженностью 0,075 км для электроснабжения жилого дома по ул. Современников, 9 в г. Нягань | N_ТПНг-0745 | 3 | 0 | 0.075 | 0 | 0 | 0 | 0 | 0 | 0 | 0 | 0 | 0 | 0 | 0 | 0 | 0 | 0 | 0 | 0 | 0 | 0 | 0 | 0 | 0 | 0
1.1.1.1 | Строительство ЛЭП 0,4 кВ ориентировочной протяженностью 0,076 км. для электроснабжения жилого дома по ул. Александра Кабанова, 9, в г.Нягань | N_ТПНг-0764 | 3 | 0 | 0.076 | 0 | 0 | 0 | 0 | 0 | 0 | 0 | 0 | 0 | 0 | 0 | 0 | 0 | 0 | 0 | 0 | 0 | 0 | 0 | 0 | 0 | 0
1.1.1.1 | Строительство ЛЭП 0,4 кВ ориентировочной протяженностью 0,09 км для электроснабжения жилого дома по ул. Сибирская, 122А/1, пгт. Междуреченский, Кондинского района | N_ТПКн-0759 | 4 | 0 | 0.09 | 0 | 0 | 0 | 0 | 0 | 0 | 0 | 0 | 0 | 0 | 0 | 0 | 0 | 0 | 0 | 0 | 0 | 0 | 0 | 0 | 0 | 0
1.1.1.1 | Строительство ЛЭП 0,4 кВ ориентировочной протяженностью 0,105 км. для электроснабжения жилого дома по ул. Брусничная, проезд 4, участок 47 в г.Нягань | N_ТПНг-0765 | 3 | 0 | 0.105 | 0 | 0 | 0 | 0 | 0 | 0 | 0 | 0 | 0 | 0 | 0 | 0 | 0 | 0 | 0 | 0 | 0 | 0 | 0 | 0 | 0 | 0
1.1.1.1 | Строительство ЛЭП 0,4 кВ ориентировочной протяженностью 0,11 км для электроснабжения жилого дома по улице 30 лет Победы, 35 в г. Нягань | N_ТПНг-0757 | 2 | 0 | 0 | 0 | 0 | 0 | 0 | 0 | 0 | 0 | 0 | 0 | 0 | 0 | 0 | 0 | 0 | 0 | 0 | 0 | 0 | 0 | 0 | 0 | 0
1.1.1.1 | Строительство ЛЭП 0,4 кВ ориентировочной протяженностью 0,120 км для электроснабжения жилого дома по ул. Титова, 14 в г. Югорск | N_ТПЮг-0772 | 4 | 0 | 0.12 | 0 | 0 | 0 | 0 | 0 | 0 | 0 | 0 | 0 | 0 | 0 | 0 | 0 | 0 | 0 | 0 | 0 | 0 | 0 | 0 | 0 | 0
1.1.1.1 | Строительство ЛЭП 0,4 кВ ориентировочной протяженностью 0,138 км для электроснабжения пространства отдыха "ЛАФА" в районе ул. Южная, кадастровый квартал 86:13:0401011 в г.Нягань | N_ТПНг-0806 | 4 | 0 | 0.138 | 0 | 0 | 0 | 0 | 0 | 0 | 0 | 0 | 0 | 0 | 0 | 0 | 0 | 0 | 0 | 0 | 0 | 0 | 0 | 0 | 0 | 0
1.1.1.1 | Строительство ЛЭП 0,4 кВ ориентировочной протяженностью 0,157 км для электроснабжения жилого дома по ул. Брусничная, 119 в г. Нягань | N_ТПНг-0752 | 3 | 0 | 0.157 | 0 | 0 | 0 | 0 | 0 | 0 | 0 | 0 | 0 | 0 | 0 | 0 | 0 | 0 | 0 | 0 | 0 | 0 | 0 | 0 | 0 | 0
1.1.1.1 | Строительство ЛЭП 0,4 кВ ориентировочной протяженностью 0,190 км. для электроснабжения дачного дома по ул. Новая д. 1 в д. Ямки Кондинского р-на | N_ТПКн-0770 | 4 | 0 | 0.19 | 0 | 0 | 0 | 0 | 0 | 0 | 0 | 0 | 0 | 0 | 0 | 0 | 0 | 0 | 0 | 0 | 0 | 0 | 0 | 0 | 0 | 0
1.1.1.1 | Строительство ЛЭП 0,4 кВ ориентировочной протяженностью 0,28 км. для электроснабжения жилых домов по ул. Ермака д.45, д.52 в г. Нягань | N_ТПНг-0755 | 4 | 0 | 0.28 | 0 | 0 | 0 | 0 | 0 | 0 | 0 | 0 | 0 | 0 | 0 | 0 | 0 | 0 | 0 | 0 | 0 | 0 | 0 | 0 | 0 | 0
1.1.1.1 | Строительство ЛЭП 0,4 кВ ориентировочной протяженностью 0,296 км для электроснабжения индивидуального жилого дома в СОК «Энергия», проезд 4, участок 110 А в г. Нягань | N_ТПНг-0774 | 4 | 0 | 0.294 | 0 | 0 | 0 | 0 | 0 | 0 | 0 | 0 | 0 | 0 | 0 | 0 | 0 | 0 | 0 | 0 | 0 | 0 | 0 | 0 | 0 | 0
1.1.1.1 | Строительство ЛЭП 0,4 кВ ориентировочной протяженностью 0,420 км для электроснабжения блокированного жилого дома по ул. Мира, д. 85/6 в с.Нялинское Ханты-Мансийского р-на | N_ТПХмр-0773 | 3 | 0 | 0.03 | 0 | 0 | 0 | 0 | 0 | 0 | 0 | 0 | 0 | 0 | 0 | 0 | 0 | 0 | 0 | 0 | 0 | 0 | 0 | 0 | 0 | 0
1.1.1.1 | Строительство ЛЭП 0,4 кВ ориентировочной протяженностью по трассе 0,09 км для электроснабжения жилого дома по ул. Дачная в г. Югорск | N_ТПЮг-0742 | 3 | 0 | 0.09 | 0 | 0 | нд | 0 | 0 | 0 | 0 | нд | 0 | 0 | 0 | 0 | 0 | 0 | 0 | 0 | 0 | 0 | 0 | 0 | 0 | 0
1.1.1.1 | Строительство ЛЭП 10 кВ ориентировочной протяженностью 0,05 км для электроснабжения АЗС по ул. Комарова, 61 в п. Сибирский Ханты-Мансийского района | N_ТПХМр-0761 | 4 | 0 | 0.05 | 0 | 0 | 0 | 0 | 0 | 0 | 0 | 0 | 0 | 0 | 0 | 0 | 0 | 0 | 0 | 0 | 0 | 0 | 0 | 0 | 0 | 0
1.1.1.1 | ТП 10/0,4 кВ для электроснабжения жилого дома по ул. Новоселов, 9 в г. Нягань | N_ТПНг-0736 | 3 | 0.063 | 0.14 | 0 | 0 | нд | 0 | 0 | 0 | 0 | нд | 0 | 0 | 0 | 0 | 0 | 0 | 0 | 0 | 0 | 0 | 0 | 0 | 0 | 0
1.1.1.1 | ТП 10/0,4 кВ, ЛЭП 10 кВ для электроснабжения станции связи "Югорск" по ул. Промышленная в г. Югорск. | N_ТПЮг-0735 | 4 | 0.025 | 0.98 | 0 | 0 | нд | 0 | 0 | 0 | 0 | нд | 0 | 0 | 0 | 0 | 0 | 0 | 0 | 0 | 0 | 0 | 0 | 0 | 0 | 0
1.1.1.1 | ТП 10/0,4 кВ, ЛЭП 10-0,4 кВ для электроснабжения гаража по ул. Ленинградская, 3/205 в г. Нягань | N_ТПНг-0725 | 4 | 0.1 | 0.19 | 0 | 0 | нд | 0 | 0 | 0 | 0 | нд | 0 | 0 | 0 | 0 | 0 | 0 | 0 | 0 | 0 | 0 | 0 | 0 | 0 | 0
1.1.1.1 | Строительство ЛЭП 0,4 кВ ориентировочной протяженность 0,250 км для электроснабжения жилого дома по ул. Самоцветная д.16 в г. Югорск | N_ТПЮг-0810 | 4 | 0 | 0.138 | 0 | 0 | 0 | 0 | 0 | 0 | 0 | 0 | 0 | 0 | 0 | 0 | 0 | 0 | 0 | 0 | 0 | 0 | 0 | 0 | 0 | 0
1.1.1.1 | Строительство ЛЭП 0,4 кВ ориентировочной протяженностью 0,22 км для электроснабжения Заправки транспортных средств ул. Кольцевая, уч. 1Б, Кад. № 86:22:0002001:1399 в г. Югорск | N_ТПЮг-0807 | 4 | 0 | 0.138 | 0 | 0 | 0 | 0 | 0 | 0 | 0 | 0 | 0 | 0 | 0 | 0 | 0 | 0 | 0 | 0 | 0 | 0 | 0 | 0 | 0 | 0
1.1.1.1 | Строительство ЛЭП 0,4 кВ ориентировочной протяженностью 0,355 км. для электроснабжения овощехранилища в районе п. Дальний и урочища Совлинский, Кондинского р-на, номер ЗУ 86:01:1302001:511 | N_ТПКн-0809 | 4 | 0 | 0.138 | 0 | 0 | 0 | 0 | 0 | 0 | 0 | 0 | 0 | 0 | 0 | 0 | 0 | 0 | 0 | 0 | 0 | 0 | 0 | 0 | 0 | 0
1.1.1.1 | ТП 10/0,4 кВ, ЛЭП 10-0,4 кВ для электроснабжения жилого строения в СОК "Энергия", проезд 4 уч. 190 в г. Нягань. | N_ТПНг-0721 | 4 | 0.1 | 0.04 | 0 | 0 | нд | 0 | 0 | 0 | 0 | нд | 0 | 0 | 0 | 0 | 0 | 0 | 0 | 0 | 0 | 0 | 0 | 0 | 0 | 0
1.1.1.2 | Технологическое присоединение энергопринимающих устройств потребителей максимальной мощностью до 150 кВт включительно, всего | Г | нд | 1.2 | 4.578 | 0 | 0 | нд | 1.85 | 4.673 | 0 | 0 | нд | 0.26 | 0.81 | 0 | 0 | нд | 0 | 0 | 0 | 0 | нд | 0 | 0 | 0 | 0
1.1.1.2 | КТП 10/0,4 кВ, ЛЭП 10-0,4 кВ для электроснабжения многоквартирного жилого дома по ул. Уральская, д. 87 в г. Нягань | M_ТПНг-0552 | 0 | 0 | 0 | 0 | 0 | 4 | 0.32 | 0.36 | 0 | 0 | 0 | 0 | 0 | 0 | 0 | 0 | 0 | 0 | 0 | 0 | 0 | 0 | 0 | 0 | 0
1.1.1.2 | КТП 10/0,4 кВ, ЛЭП 10-0,4 кВ для электроснабжения многоквартирных жилых домов по ул. Трассовиков в г.п. Советский Советского района | K_ТПСв-0389 | 0 | 0 | 0 | 0 | 0 | 0 | 0 | 0 | 0 | 0 | 0 | 0 | 0 | 0 | 0 | 0 | 0 | 0 | 0 | 0 | 0 | 0 | 0 | 0 | 0
1.1.1.2 | КТП 6/0,4 кВ, ЛЭП 6 кВ для электроснабжения многоквартирных жилых домов по ул. Молодежная в пгт. Березово Березовского района | K_ТПБр-0374 | 3 | 0.63 | 0.369 | 0 | 0 | 0 | 0 | 0 | 0 | 0 | 0 | 0 | 0 | 0 | 0 | 0 | 0 | 0 | 0 | 0 | 0 | 0 | 0 | 0 | 0
1.1.1.2 | ЛЭП 0,4 кВ для электроснабжения жилого дома по ул. Сибирская, д. 47 в пгт. Междуреченский Кондинского района. | M_ТПКн-0582 | 0 | 0 | 0 | 0 | 0 | 4 | 0 | 0.176 | 0 | 0 | 0 | 0 | 0 | 0 | 0 | 0 | 0 | 0 | 0 | 0 | 0 | 0 | 0 | 0 | 0
1.1.1.2 | ЛЭП 0,4 кВ для электроснабжения КОС в д. Алтай Кондинского района | L_ТПКн-0490 | 0 | 0 | 0 | 0 | 0 | 4 | 0 | 0.669 | 0 | 0 | 0 | 0 | 0 | 0 | 0 | 0 | 0 | 0 | 0 | 0 | 0 | 0 | 0 | 0 | 0
1.1.1.2 | ЛЭП 0,4 кВ для электроснабжения котельной по ул. Заводская, д. 12 в пгт. Пионерский Советского района. | M_ТПСв-0686 | 3 | 0 | 0.093 | 0 | 0 | 0 | 0 | 0 | 0 | 0 | 0 | 0 | 0 | 0 | 0 | 0 | 0 | 0 | 0 | 0 | 0 | 0 | 0 | 0 | 0
1.1.1.2 | ЛЭП 0,4 кВ для электроснабжения КПП в с. Болчары Кондинского района. | M_ТПКн-0654 |  | 0 | 0 | 0 | 0 | 2 | 0 | 0.412 | 0 | 0 | 0 | 0 | 0 | 0 | 0 | 0 | 0 | 0 | 0 | 0 | 0 | 0 | 0 | 0 | 0
1.1.1.2 | ЛЭП 0,4 кВ для электроснабжения многоквартирного жилого дома по ул. Гагарина в г. Советский. | M_ТПСв-0693 | 3 | 0 | 0.39 | 0 | 0 | 0 | 0 | 0 | 0 | 0 | 0 | 0 | 0 | 0 | 0 | 0 | 0 | 0 | 0 | 0 | 0 | 0 | 0 | 0 | 0
1.1.1.2 | ЛЭП 0,4 кВ для электроснабжения многоквартирного жилого дома по ул. Молодежная, 8 в с. Теги Березовского района | M_ТПБр-0557 | 0 | 0 | 0 | 0 | 0 | 0 | 0 | 0 | 0 | 0 | 0 | 0 | 0 | 0 | 0 | 0 | 0 | 0 | 0 | 0 | 0 | 0 | 0 | 0 | 0
1.1.1.2 | ЛЭП 0,4 кВ для электроснабжения объектов по ул Чернышова в г. Нягань. | M_ТПНг-0679 | 3 | 0 | 0.354 | 0 | 0 | 0 | 0 | 0 | 0 | 0 | 0 | 0 | 0 | 0 | 0 | 0 | 0 | 0 | 0 | 0 | 0 | 0 | 0 | 0 | 0
1.1.1.2 | ЛЭП 10-0,4 кВ для электроснабжения многоквартирного жилого дома по ул. Речная, 71А в г. Нягань | L_ТПНг-0424 |  | 0 | 0 | 0 | 0 | 4 | 0 | 0.987 | 0 | 0 | 0 | 0 | 0 | 0 | 0 | 0 | 0 | 0 | 0 | 0 | 0 | 0 | 0 | 0 | 0
1.1.1.2 | ЛЭП-0,4 кВ для электроснабжения многоквартирного жилого дома по ул. Менделеева, уч. 33а, в г. Югорск | L_ТПЮг-0446 | 1 | 0 | 0.299 | 0 | 0 | 0 | 0 | 0 | 0 | 0 | 0 | 0 | 0 | 0 | 0 | 0 | 0 | 0 | 0 | 0 | 0 | 0 | 0 | 0 | 0
1.1.1.2 | ЛЭП-0,4 кВ для электроснабжения многоквартирного жилого дома по ул. Титова, 30, в г. Югорск | L_ТПЮг-0452 | 0 | 0 | 0 | 0 | 0 | 4 | 0 | 0.18 | 0 | 0 | 0 | 0 | 0 | 0 | 0 | 0 | 0 | 0 | 0 | 0 | 0 | 0 | 0 | 0 | 0
1.1.1.2 | Строительство ЛЭП 0,4 кВ для электроснабжения амбулатории в с. Леуши Кондинского района | M_ТПКн-0608 | 4 | 0 | 0 | 0 | 0 | 0 | 0 | 0 | 0 | 0 | 0 | 0 | 0 | 0 | 0 | 0 | 0 | 0 | 0 | 0 | 0 | 0 | 0 | 0 | 0
1.1.1.2 | ТП 10/0,4 кВ, ЛЭП 10 кВ для электроснабжения туристической базы в г. Югорске. | M_ТПЮг-0681 | 3 | 0.25 | 0.85 | 0 | 0 | 0 | 0 | 0 | 0 | 0 | 0 | 0 | 0 | 0 | 0 | 0 | 0 | 0 | 0 | 0 | 0 | 0 | 0 | 0 | 0
1.1.1.2 | ТП 10/0,4 кВ, ЛЭП 10-0,4 кВ для электроснабжения котельной, пер. Комсомольский, строение 8 в г. Советский. | M_ТПСв-0658 |  | 0 | 0 | 0 | 0 | 0 | 0 | 0 | 0 | 0 | 0 | 0 | 0 | 0 | 0 | 0 | 0 | 0 | 0 | 0 | 0 | 0 | 0 | 0 | 0
1.1.1.2 | ЛЭП 0,4 кВ для электроснабжения гаража по ул. Сибирская д. 12, корп. 3 бокс № 2 в г. Нягань. | M_ТПНг-0663 | 1 | 0 | 0.352 | 0 | 0 | 0 | 0 | 0 | 0 | 0 | 0 | 0 | 0 | 0 | 0 | 0 | 0 | 0 | 0 | 0 | 0 | 0 | 0 | 0 | 0
1.1.1.2 | ТП 10/0,4 кВ, ЛЭП 10-0,4 кВ для электроснабжения многофункционального павильона по ул. Киевская в г. Советский Советского района. | M_ТПСв-0695 | 0 | 0 | 0 | 0 | 0 | 0 | 0 | 0 | 0 | 0 | 0 | 0 | 0 | 0 | 0 | 0 | 0 | 0 | 0 | 0 | 0 | 0 | 0 | 0 | 0
1.1.1.2 | КТП 10/0,4 кВ, ЛЭП 10-0,4 кВ для электроснабжения КОС по ул. Собянина в с. Полноват Белоярского района | N_ТПБл-0711 |  | 0 | 0 | 0 | 0 | нд | 0 | 0 | 0 | 0 | нд | 0.16 | 0.18 | 0 | 0 | 0 | 0 | 0 | 0 | 0 | 0 | 0 | 0 | 0 | 0
1.1.1.2 | ЛЭП 0,4 кВ для электроснабжения блокированной жилой застройки в п. Лыхма Белоярского района | N_ТПБл-0723 | 4 | 0 | 0.295 | 0 | 0 | нд | 0 | 0 | 0 | 0 | нд | 0 | 0 | 0 | 0 | 0 | 0 | 0 | 0 | 0 | 0 | 0 | 0 | 0 | 0
1.1.1.2 | ЛЭП 0,4 кВ для электроснабжения газовой котельной по ул. Молодежная, 23 в пгт. Березово Березовского района | N_ТПБр-0699 | 1 | 0 | 0.03 | 0 | 0 | нд | 0 | 0 | 0 | 0 | нд | 0 | 0 | 0 | 0 | 0 | 0 | 0 | 0 | 0 | 0 | 0 | 0 | 0 | 0
1.1.1.2 | ЛЭП 0,4 кВ для электроснабжения диспетчерского пункта по ул. Пионерная в г. Когалым | N_ТПКг-0737 | 3 | 0 | 0.212 | 0 | 0 | нд | 0 | 0 | 0 | 0 | нд | 0 | 0 | 0 | 0 | 0 | 0 | 0 | 0 | 0 | 0 | 0 | 0 | 0 | 0
1.1.1.2 | ЛЭП 0,4 кВ для электроснабжения КНС в с. Полноват Белоярского района | N_ТПБл-0710 |  | 0 | 0 | 0 | 0 | нд | 0 | 0 | 0 | 0 | нд | 0 | 0.28 | 0 | 0 | 0 | 0 | 0 | 0 | 0 | 0 | 0 | 0 | 0 | 0
1.1.1.2 | ЛЭП 0,4 кВ для электроснабжения магазина по ул. Сургутское шоссе в г. Когалым | N_ТПКг-0740 | 3 | 0 | 0.032 | 0 | 0 | нд | 0 | 0 | 0 | 0 | нд | 0 | 0 | 0 | 0 | 0 | 0 | 0 | 0 | 0 | 0 | 0 | 0 | 0 | 0
1.1.1.2 | ЛЭП 0,4 кВ для электроснабжения многоквартирного жилого дома по ул. Гастелло в г. Советский | N_ТПСв-0715 | 4 | 0 | 0.456 | 0 | 0 | нд | 0 | 0 | 0 | 0 | нд | 0 | 0 | 0 | 0 | 0 | 0 | 0 | 0 | 0 | 0 | 0 | 0 | 0 | 0
1.1.1.2 | ЛЭП 0,4 кВ для электроснабжения торгового павильона по ул. Дружбы Народов в г. Когалым. | N_ТПКг-0734 | 3 | 0 | 0.139 | 0 | 0 | нд | 0 | 0 | 0 | 0 | нд | 0 | 0 | 0 | 0 | 0 | 0 | 0 | 0 | 0 | 0 | 0 | 0 | 0 | 0
1.1.1.2 | ЛЭП 0,4 кВ для электроснабжения торгового центра по ул. Строителей, 10А в г. Когалым | N_ТПКг-0709 | 1 | 0 | 0.198 | 0 | 0 | нд | 0 | 0 | 0 | 0 | нд | 0 | 0 | 0 | 0 | 0 | 0 | 0 | 0 | 0 | 0 | 0 | 0 | 0 | 0
1.1.1.2 | ЛЭП-0,4 кВ для электроснабжения торгового центра, расположенного в Восточной промзоне г. Советский | N_ТПСв-0727 | 2 | 0 | 0.025 | 0 | 0 | нд | 0 | 0 | 0 | 0 | нд | 0 | 0 | 0 | 0 | 0 | 0 | 0 | 0 | 0 | 0 | 0 | 0 | 0 | 0
1.1.1.2 | Строительство КТП 10/0,4 кВ мощностью 0,16 МВА, ЛЭП 10 кВ ориентировочной протяженностью 0,01 км для электроснабжения земельного участка по ул. Железнодорожная, уч. 71 в г. Югорск | N_ТПЮг-0767 | 4 | 0.16 | 0.01 | 0 | 0 | 0 | 0 | 0 | 0 | 0 | 0 | 0 | 0 | 0 | 0 | 0 | 0 | 0 | 0 | 0 | 0 | 0 | 0 | 0 | 0
1.1.1.2 | Строительство КТП 10/0,4 кВ мощностью 0,16 МВА, ЛЭП 10 кВ ориентировочной протяженностью 0,034 км для электроснабжения склада АРИ по ул. Сибирская, д. 38, корпус 6, 7 в г. Нягань | N_ТПНг-0803 | 4 | 0.16 | 0.034 | 0 | 0 | 0 | 0 | 0 | 0 | 0 | 0 | 0 | 0 | 0 | 0 | 0 | 0 | 0 | 0 | 0 | 0 | 0 | 0 | 0 | 0
1.1.1.2 | Строительство КТП 10/0,4 кВ мощностью 0,16 МВА, ЛЭП 10-0,4 кВ ориентировочной протяженностью 0,286 км для электроснабжения домов сезонного отдыха по ул. Авиационная, 4А в г. Нягань | N_ТПНг-0739 | 0 | 0 | 0 | 0 | 0 | 2 | 0.16 | 0.286 | 0 | 0 | нд | 0 | 0 | 0 | 0 | нд | 0 | 0 | 0 | 0 | нд | 0 | 0 | 0 | 0
1.1.1.2 | Строительство КТП 10/0,4 кВ мощностью 0,25 МВА, ЛЭП 10-0,4 кВ ориентировочной протяженностью 0,170 км для электроснабжения магазина по ул. Газовиков, 6 А в г. Югорск | N_ТПЮг-0771 |  | 0 | 0 | 0 | 0 | 4 | 0.25 | 0.17 | 0 | 0 | 0 | 0 | 0 | 0 | 0 | 0 | 0 | 0 | 0 | 0 | 0 | 0 | 0 | 0 | 0
1.1.1.2 | Строительство КТП 10/0,4 кВ мощностью 0,800 МВА, ЛЭП 10 кВ ориентировочной протяженностью 0,630 км для электроснабжения КНС по ул. Киевская в г. Советский | N_ТПСв-0718 |  | 0 | 0 | 0 | 0 | 3 | 0.8 | 0.63 | 0 | 0 | нд | 0 | 0 | 0 | 0 | нд | 0 | 0 | 0 | 0 | нд | 0 | 0 | 0 | 0
1.1.1.2 | Строительство ЛЭП 0,4 кВ ориентировочной протяженностью 0,44 км для электроснабжения автомоечного комплекса по ул. Декабристов, д. 3 в г.Нягань | N_ТПНг-0766 | 3 | 0 | 0.44 | 0 | 0 | 0 | 0 | 0 | 0 | 0 | 0 | 0 | 0 | 0 | 0 | 0 | 0 | 0 | 0 | 0 | 0 | 0 | 0 | 0 | 0
1.1.1.2 | Строительство ТП 35/1 мощностью 0,25 МВА , ТП 1/0,4 мощностью 0,25 МВА, ЛЭП 35-1 кВ ориентировочной протяженностью 0,655 км для электроснабжения комплекса обработки ТКО в пгт. Междуреченский Кондинского района | N_ТПКн-0741 | 0 | 0 | 0 | 0 | 0 | 3 | 0.32 | 0.665 | 0 | 0 | 0 | 0 | 0 | 0 | 0 | 0 | 0 | 0 | 0 | 0 | 0 | 0 | 0 | 0 | 0
1.1.1.2 | Строительство КТП 10/0,4 кВ мощностью 0,025 МВА, ЛЭП 10-0,4 кВ ориентировочной протяженностью 0,330 км для электроснабжения Базы отдыха «Атмосфера» в г. Нягань, кад.номер ЗУ 86:13:0401011:858. | N_ТПНг-0808 |  | 0 | 0 | 0 | 0 | 4 | 0 | 0.138 | 0 | 0 | 0 | 0 | 0 | 0 | 0 | 0 | 0 | 0 | 0 | 0 | 0 | 0 | 0 | 0 | 0
1.1.1.2 | ТП 10/0,4 кВ, ЛЭП 10 кВ для электроснабжения КОС в с. Болчары Кондинского района | N_ТПКн-0731 | 0 | 0 | 0 | 0 | 0 | 0 | 0 | 0 | 0 | 0 | 2 | 0.1 | 0.35 | 0 | 0 | 0 | 0 | 0 | 0 | 0 | 0 | 0 | 0 | 0 | 0
1.1.1.3 | Технологическое присоединение энергопринимающих устройств потребителей свыше 150 кВт, всего, в том числе: | Г | нд | 5.82 | 5.532 | 0 | 0 | нд | 7.5 | 2.4 | 0 | 0 | нд | 5.26 | 3.1 | 0 | 0 | нд | 0 | 0 | 0 | 0 | нд | 1.26 | 1.184 | 0 | 0
1.1.1.3 | КТП-10/0,4 кВ, ЛЭП-10 кВ для электроснабжения микрорайона жилой застройки в границах ул. Нефтяников – пр. Набережный – ул. Дзержинского – ул. Береговая в г. Сургут. 3 этап. | J_ТПСг-0251 |  | 0 | 0 | 0 | 0 | 4 | 7.5 | 2.4 | 0 | 0 | 4 | 0 | 0 | 0 | 0 | 0 | 0 | 0 | 0 | 0 | 0 | 0 | 0 | 0 | 0
1.1.1.3 | РТП 6/0,4 кВ, ЛЭП 6 кВ для электроснабжения котельной №1 по проспекту Нефтяников, 18 в г. Когалым | K_ТПКг-0419 | 2 | 1.26 | 0.4 | 0 | 0 | 0 | 0 | 0 | 0 | 0 | 0 | 0 | 0 | 0 | 0 | 0 | 0 | 0 | 0 | 0 | 0 | 0 | 0 | 0 | 0
1.1.1.3 | Строительство ТП-10/0,4 кВ мощностью 4 МВА, ЛЭП 10 кВ ориентировочной протяженностью 8 км для электроснабжения жилого комплекса Философский камень в г. Когалым | M_ТПКг-0641 | 0 | 0 | 0 | 0 | 0 |  | 0 | 0 | 0 | 0 | 0 | 4 | 2.4 | 0 | 0 | 0 | 0 | 0 | 0 | 0 | 0 | 0 | 0 | 0 | 0
1.1.1.3 | ТП 10/0,4 кВ, ЛЭП 10 кВ для электроснабжения Вейк-парка в г. Когалым | M_ТПКг-0591 | 4 | 2.5 | 1.2 | 0 | 0 | 0 | 0 | 0 | 0 | 0 | 0 | 0 | 0 | 0 | 0 | 0 | 0 | 0 | 0 | 0 | 0 | 0 | 0 | 0 | 0
1.1.1.3 | ТП 10/0,4 кВ, ЛЭП 10 кВ для электроснабжения музыкальной школы в г. Когалыме | L_ТПКг-0499 | 1 | 0.8 | 0.932 | 0 | 0 | 0 | 0 | 0 | 0 | 0 | 0 | 0 | 0 | 0 | 0 | 0 | 0 | 0 | 0 | 0 | 0 | 0 | 0 | 0 | 0
1.1.1.3 | ТП 10/0,4 кВ, ЛЭП 10-0,4 кВ для электроснабжения средней общеобразовательной школы на 1125 мест по ул. Интернациональная, 149 в Восточном микрорайоне г. Нягани | H_ТПНг-0100 | 0 | 0 | 0 | 0 | 0 | 0 | 0 | 0 | 0 | 0 | 0 | 0 | 0 | 0 | 0 | 0 | 0 | 0 | 0 | 0 | 4 | 1.26 | 1.184 | 0 | 0
1.1.1.3 | ТП-10/0,4 кВ, ЛЭП-10 кВ для электроснабжения технического центра в г. Когалым | L_ТПКг-0496 | 3 | 1.26 | 3 | 0 | 0 | 0 | 0 | 0 | 0 | 0 | 0 | 0 | 0 | 0 | 0 | 0 | 0 | 0 | 0 | 0 | 0 | 0 | 0 | 0 | 0
1.1.1.3 | Строительство КТП 10/0,4 кВ мощностью 1,26 МВА, ЛЭП 10-0,4 кВ ориентировочной протяженностью 0,7 км для электроснабжения амбулатории в с. Болчары Кондинского района | H_ТПКн-0084 | 0 | 0 | 0 | 0 | 0 | 0 | 0 | 0 | 0 | 0 | 4 | 1.26 | 0.7 | 0 | 0 | 0 | 0 | 0 | 0 | 0 | 0 | 0 | 0 | 0 | 0
1.1.2 | Технологическое присоединение объектов электросетевого хозяйства, всего, в том числе: | Г | нд | 0 | 0 | 0 | 0 | нд | 0 | 0 | 0 | 0 | нд | 0 | 0 | 0 | 0 | нд | 0 | 0 | 0 | 0 | нд | нд | нд | нд | нд
1.1.2.1 | Технологическое присоединение объектов электросетевого хозяйства, принадлежащих иным сетевым организациям и иным лицам, всего, в том числе: | Г | нд | 0 | 0 | 0 | 0 | нд | 0 | 0 | 0 | 0 | нд | 0 | 0 | 0 | 0 | нд | 0 | 0 | 0 | 0 | нд | нд | нд | нд | нд
1.1.2.2 | Технологическое присоединение к электрическим сетям иных сетевых организаций, всего, в том числе: | Г | нд | 0 | 0 | 0 | 0 | нд | 0 | 0 | 0 | 0 | нд | 0 | 0 | 0 | 0 | нд | 0 | 0 | 0 | 0 | нд | нд | нд | нд | нд
1.1.3 | Технологическое присоединение объектов по производству электрической энергии всего, в том числе: | Г | нд | 0 | 0 | 0 | 0 | нд | 0 | 0 | 0 | 0 | нд | 0 | 0 | 0 | 0 | нд | 0 | 0 | 0 | 0 | нд | нд | нд | нд | нд
1.1.3.1 | Наименование объекта по производству электрической энергии, всего, в том числе: | Г | нд | 0 | 0 | 0 | 0 | нд | 0 | 0 | 0 | 0 | нд | 0 | 0 | 0 | 0 | нд | 0 | 0 | 0 | 0 | нд | нд | нд | нд | нд
1.1.3.1 | Строительство новых объектов электросетевого хозяйства (за исключением усиления существующей электрической сети) в целях осуществления технологического присоединения объекта по производству электрической энергии, всего, в том числе: | Г | нд | 0 | 0 | 0 | 0 | нд | 0 | 0 | 0 | 0 | нд | 0 | 0 | 0 | 0 | нд | 0 | 0 | 0 | 0 | нд | нд | нд | нд | нд
1.1.3.1 | Строительство новых объектов электросетевого хозяйства для усиления электрической сети в целях осуществления технологического присоединения объекта по производству электрической энергии, всего, в том числе: | Г | нд | 0 | 0 | 0 | 0 | нд | 0 | 0 | 0 | 0 | нд | 0 | 0 | 0 | 0 | нд | 0 | 0 | 0 | 0 | нд | нд | нд | нд | нд
1.1.3.1 | Реконструкция существующих объектов электросетевого хозяйства для усиления электрической сети в целях осуществления технологического присоединения объекта по производству электрической энергии всего, в том числе: | Г | нд | 0 | 0 | 0 | 0 | нд | 0 | 0 | 0 | 0 | нд | 0 | 0 | 0 | 0 | нд | 0 | 0 | 0 | 0 | нд | нд | нд | нд | нд
1.1.3.2 | Наименование объекта по производству электрической энергии, всего, в том числе: | Г | нд | 0 | 0 | 0 | 0 | нд | 0 | 0 | 0 | 0 | нд | 0 | 0 | 0 | 0 | нд | 0 | 0 | 0 | 0 | нд | нд | нд | нд | нд
1.1.3.2 | Строительство новых объектов электросетевого хозяйства (за исключением усиления существующей электрической сети) в целях осуществления технологического присоединения объекта по производству электрической энергии, всего, в том числе: | Г | нд | 0 | 0 | 0 | 0 | нд | 0 | 0 | 0 | 0 | нд | 0 | 0 | 0 | 0 | нд | 0 | 0 | 0 | 0 | нд | нд | нд | нд | нд
1.1.3.2 | Строительство новых объектов электросетевого хозяйства для усиления электрической сети в целях осуществления технологического присоединения объекта по производству электрической энергии, всего, в том числе: | Г | нд | 0 | 0 | 0 | 0 | нд | 0 | 0 | 0 | 0 | нд | 0 | 0 | 0 | 0 | нд | 0 | 0 | 0 | 0 | нд | нд | нд | нд | нд
1.1.3.2 | Реконструкция существующих объектов электросетевого хозяйства для усиления электрической сети в целях осуществления технологического присоединения объекта по производству электрической энергии всего, в том числе: | Г | нд | 0 | 0 | 0 | 0 | нд | 0 | 0 | 0 | 0 | нд | 0 | 0 | 0 | 0 | нд | 0 | 0 | 0 | 0 | нд | нд | нд | нд | нд
1.1.4 | Усиление электрической сети в целях осуществления технологического присоединения энергопринимающих устройств потребителей и (или) объектов электросетевого хозяйства всего, в том числе: | Г | нд | 0 | 2.63 | 0 | 0 | нд | 0.8 | 4.8 | 0 | 0 | нд | 0 | 0 | 0 | 0 | нд | 0 | 0 | 0 | 0 | нд | 0 | 0 | 0 | 0
1.1.4.1 | Строительство новых объектов электросетевого хозяйства для усиления электрической сети в целях осуществления технологического присоединения, всего, в том числе: | Г | нд | 0 | 2.5 | 0 | 0 | нд | 0.8 | 4.5 | 0 | 0 | нд | 0 | 0 | 0 | 0 | нд | 0 | 0 | 0 | 0 | нд | 0 | 0 | 0 | 0
1.1.4.1 | РП 10 кВ, ЛЭП 10 кВ по ул. Северная в г. Когалым | M_ПКг-0603 | 3 | 0 | 2.5 | 0 | 0 |  | 0 |  | 0 | 0 | 0 | 0 | 0 | 0 | 0 | 0 | 0 | 0 | 0 | 0 | 0 | 0 | 0 | 0 | 0
1.1.4.1 | Строительство ЛЭП-6 кВ ориентировочной протяженностью 4,5 км, ТП-6/0,4 кВ мощностью 0,8 МВА для электроснабжения базы отдыха Северянка в г. Белоярский | M_СБл-0604 | 0 | 0 | 0 | 0 | 0 | 3 | 0.8 | 4.5 | 0 | 0 | 0 | 0 | 0 | 0 | 0 | 0 | 0 | 0 | 0 | 0 | 0 | 0 | 0 | 0 | 0
1.1.4.2 | Реконструкция существующих объектов электросетевого хозяйства для усиления электрической сети в целях осуществления технологического присоединения, всего, в том числе: | Г | нд | 0 | 0.13 | 0 | 0 | нд | 0 | 0.3 | 0 | 0 | нд | 0 | 0 | 0 | 0 | нд | 0 | 0 | 0 | 0 | нд | 0 | 0 | 0 | 0
1.1.4.2 | Реконструкция ЛЭП 10 кВ фид. «Семакова» для электроснабжения котельной, пер. Комсомольский, строение 8 в г. Советский | M_ТПСв-0659 | 4 | 0 | 0 | 0 | 0 | 4 | 0 | 0.3 | 0 | 0 | 0 | 0 | 0 | 0 | 0 | 0 | 0 | 0 | 0 | 0 | 0 | 0 | 0 | 0 | 0
1.1.4.2 | Дооборудование РУ-10 кВ ЦРП № 2-8 для электроснабжения школы по ул. Сибирская в г. Когалым | N_ТПКг-0760 | 0 | 0 | 0 | 0 | 0 | 4 | 0 | 0 | 0 | 0 | 0 | 0 | 0 | 0 | 0 | 0 | 0 | 0 | 0 | 0 | 0 | 0 | 0 | 0 | 0
1.1.4.2 | Реконструкция ЛЭП 0,4 кВ фид. №3 для электроснабжения административного здания по ул. Сергинская, д. 15, корп. 2 в г. Нягань | N_ТПНг-0768 | 4 | 0 | 0.13 | 0 | 0 | 0 | 0 | 0 | 0 | 0 | 0 | 0 | 0 | 0 | 0 | 0 | 0 | 0 | 0 | 0 | 0 | 0 | 0 | 0 | 0
1.2 | Реконструкция, модернизация, техническое перевооружение всего, в том числе: | Г | нд | 0 | 0 | 0 | 1393 | нд | 6.142 | 0.12 | 0 | 3373 | нд | 0 | 0 | 0 | 3555 | нд | 6.31 | 0.785 | 0 | 3261 | нд | 2 | 0.045 | 0 | 3262
1.2.1 | Реконструкция, модернизация, техническое перевооружение трансформаторных и иных подстанций, распределительных пунктов, всего, в том числе: | Г | нд | 0 | 0 | 0 | 0 | нд | 0 | 0 | 0 | 0 | нд | 0 | 0 | 0 | 0 | нд | 6.31 | 0.615 | 0 | 0 | нд | 2 | 0.045 | 0 | 0
1.2.1.1 | Реконструкция трансформаторных и иных подстанций, всего, в том числе: | Г | нд | 0 | 0 | 0 | 0 | нд | 0 | 0 | 0 | 0 | нд | 0 | 0 | 0 | 0 | нд | 6.31 | 0.615 | 0 | 0 | нд | 2 | 0.045 | 0 | 0
1.2.1.1 | Модернизация ПС 10/35 Фарада в п.г.т. Кондинское Кондинского района | M_РКн-0631 | 0 | 0 | 0 | 0 | 0 | 0 | 0 | 0 | 0 | 0 | 0 | 0 | 0 | 0 | 0 | 0 | 0 | 0 | 0 | 0 | 0 | 0 | 0 | 0 | 0
1.2.1.1 | Модернизация ПС 35/10 Тесла в п.г.т. Кондинское Кондинского района | M_РКн-0632 | 0 | 0 | 0 | 0 | 0 | 0 | 0 | 0 | 0 | 0 | 0 | 0 | 0 | 0 | 0 | 0 | 0 | 0 | 0 | 0 | 0 | 0 | 0 | 0 | 0
1.2.1.1 | Реконструкция РП 5-10, ТП 5-2001 в г. Нягань | N_РНг-0795 | 0 | 0 | 0 | 0 | 0 | 0 | 0 | 0 | 0 | 0 | 0 | 0 | 0 | 0 | 0 | 0 | 0 | 0 | 0 | 0 | 4 | 0 | 0 | 0 | 0
1.2.1.1 | Реконструкция РП 5-18 в г. Нягань | N_РНг-0798 | 0 | 0 | 0 | 0 | 0 | 0 | 0 | 0 | 0 | 0 | 0 | 0 | 0 | 0 | 0 | 0 | 0 | 0 | 0 | 0 | 4 | 0 | 0 | 0 | 0
1.2.1.1 | Реконструкция РТП 5-17 в г. Нягань | N_РНг-0784 | 0 | 0 | 0 | 0 | 0 | 0 | 0 | 0 | 0 | 0 | 0 | 0 | 0 | 0 | 0 | 0 | 0 | 0 | 0 | 0 | 4 | 0 | 0 | 0 | 0
1.2.1.1 | Реконструкция РТП 5-6 в г. Нягань | N_РНг-0785 | 0 | 0 | 0 | 0 | 0 | 0 | 0 | 0 | 0 | 0 | 0 | 0 | 0 | 0 | 0 | 0 | 0 | 0 | 0 | 0 | 4 | 0 | 0 | 0 | 0
1.2.1.1 | Реконструкция ТП 5-1426 в г. Нягань | N_РНг-0786 | 0 | 0 | 0 | 0 | 0 | 0 | 0 | 0 | 0 | 0 | 0 | 0 | 0 | 0 | 0 | 4 | 0.8 | 0.07 | 0 | 0 | 0 | 0 | 0 | 0 | 0
1.2.1.1 | Реконструкция ТП 5-1428 в г. Нягань | N_РНг-0799 | 0 | 0 | 0 | 0 | 0 | 0 | 0 | 0 | 0 | 0 | 0 | 0 | 0 | 0 | 0 | 0 | 0 | 0 | 0 | 0 | 4 | 2 | 0.045 | 0 | 0
1.2.1.1 | Реконструкция ТП 5-1713 в г. Нягань | N_РНг-0790 | 0 | 0 | 0 | 0 | 0 | 0 | 0 | 0 | 0 | 0 | 0 | 0 | 0 | 0 | 0 | 4 | 0.8 | 0.075 | 0 | 0 | 0 | 0 | 0 | 0 | 0
1.2.1.1 | Реконструкция ТП 5-2002 в г. Нягань | N_РНг-0793 | 0 | 0 | 0 | 0 | 0 | 0 | 0 | 0 | 0 | 0 | 0 | 0 | 0 | 0 | 0 | 4 | 0.8 | 0.04 | 0 | 0 | 0 | 0 | 0 | 0 | 0
1.2.1.1 | Реконструкция ТП 5-2004 в г. Нягань | N_РНг-0796 | 0 | 0 | 0 | 0 | 0 | 0 | 0 | 0 | 0 | 0 | 0 | 0 | 0 | 0 | 0 | 4 | 1.26 | 0.04 | 0 | 0 | 0 | 0 | 0 | 0 | 0
1.2.1.1 | Реконструкция ТП 5-2017 в г. Нягань | N_РНг-0791 | 0 | 0 | 0 | 0 | 0 | 0 | 0 | 0 | 0 | 0 | 0 | 0 | 0 | 0 | 0 | 4 | 0.4 | 0.075 | 0 | 0 | 0 | 0 | 0 | 0 | 0
1.2.1.1 | Реконструкция ТП 5-2018 в г. Нягань | N_РНг-0792 | 0 | 0 | 0 | 0 | 0 | 0 | 0 | 0 | 0 | 0 | 0 | 0 | 0 | 0 | 0 | 4 | 0.25 | 0.04 | 0 | 0 | 0 | 0 | 0 | 0 | 0
1.2.1.1 | Реконструкция ТП 5-2103 в г. Нягань | N_РНг-0787 | 0 | 0 | 0 | 0 | 0 | 0 | 0 | 0 | 0 | 0 | 0 | 0 | 0 | 0 | 0 | 4 | 0.8 | 0.17 | 0 | 0 | 0 | 0 | 0 | 0 | 0
1.2.1.1 | Реконструкция ТП 5-2104 в г. Нягань | N_РНг-0797 | 0 | 0 | 0 | 0 | 0 | 0 | 0 | 0 | 0 | 0 | 0 | 0 | 0 | 0 | 0 | 4 | 0.8 | 0.035 | 0 | 0 | 0 | 0 | 0 | 0 | 0
1.2.1.1 | Реконструкция ТП 5-6 в г. Нягань | N_РНг-0789 | 0 | 0 | 0 | 0 | 0 | 0 | 0 | 0 | 0 | 0 | 0 | 0 | 0 | 0 | 0 | 4 | 0.4 | 0.07 | 0 | 0 | 0 | 0 | 0 | 0 | 0
1.2.1.2 | Модернизация, техническое перевооружение трансформаторных и иных подстанций, распределительных пунктов, всего, в том числе: | Г | нд | 0 | 0 | 0 | 0 | нд | 0 | 0 | 0 | 0 | нд | 0 | 0 | 0 | 0 | нд | 0 | 0 | 0 | 0 | нд | 0 | 0 | 0 | 0
1.2.1.2 | Модернизация РУ-10кВ и РУ-0,4кВ ЦРП№2-8 в г. Когалым | L_РКг-0504 | 0 | 0 | 0 | 0 | 0 | 4 | 0 | 0 | 0 | 0 | 0 | 0 | 0 | 0 | 0 | 0 | 0 | 0 | 0 | 0 | 0 | 0 | 0 | 0 | 0
1.2.1.2 | Модернизация устройств РЗА на ПС 110 кВ "МДФ" Кондинского района | M_РКн-0643 | 0 | 0 | 0 | 0 | 0 | 0 | 0 | 0 | 0 | 0 | 4 | 0 | 0 | 0 | 0 | 0 | 0 | 0 | 0 | 0 | 0 | 0 | 0 | 0 | 0
1.2.1.2 | Модернизация электрооборудования РУ-0,4кВ ТП№2-47 в г. Когалым | M_РКг-0614 | 0 | 0 | 0 | 0 | 0 | 0 | 0 | 0 | 0 | 0 | 4 | 0 | 0 | 0 | 0 | 0 | 0 | 0 | 0 | 0 | 0 | 0 | 0 | 0 | 0
1.2.1.2 | Модернизация электрооборудования РУ-0,4кВ ТП№2-48 в г. Когалым | M_РКг-0615 | 0 | 0 | 0 | 0 | 0 | 4 | 0 | 0 | 0 | 0 | 0 | 0 | 0 | 0 | 0 | 0 | 0 | 0 | 0 | 0 | 0 | 0 | 0 | 0 | 0
1.2.1.2 | Модернизация электрооборудования РУ-0,4кВ ТП№2-53 в г. Когалым | M_РКг-0616 | 0 | 0 | 0 | 0 | 0 | 0 | 0 | 0 | 0 | 0 | 4 | 0 | 0 | 0 | 0 | 0 | 0 | 0 | 0 | 0 | 0 | 0 | 0 | 0 | 0
1.2.1.2 | Модернизация электрооборудования РУ-10кВ и РУ-0,4кВ ТП№2-1 в г. Когалым | M_РКг-0613 | 0 | 0 | 0 | 0 | 0 | 4 | 0 | 0 | 0 | 0 | 0 | 0 | 0 | 0 | 0 | 0 | 0 | 0 | 0 | 0 | 0 | 0 | 0 | 0 | 0
1.2.1.2 | Модернизация электрооборудования РУ-10кВ и РУ-0,4кВ ЦРП№2-13 в г. Когалым | M_РКг-0611 | 0 | 0 | 0 | 0 | 0 | 0 | 0 | 0 | 0 | 0 | 4 | 0 | 0 | 0 | 0 | 0 | 0 | 0 | 0 | 0 | 0 | 0 | 0 | 0 | 0
1.2.1.2 | Модернизация электрооборудования РУ-10кВ ТП№2-72 в г. Когалым | M_РКг-0612 | 0 | 0 | 0 | 0 | 0 | 0 | 0 | 0 | 0 | 0 | 4 | 0 | 0 | 0 | 0 | 0 | 0 | 0 | 0 | 0 | 0 | 0 | 0 | 0 | 0
1.2.1.2 | Модернизация электрооборудования РУ-10кВ ЦРП№2-11 в г. Когалым | M_РКг-0610 | 0 | 0 | 0 | 0 | 0 | 0 | 0 | 0 | 0 | 0 | 4 | 0 | 0 | 0 | 0 | 0 | 0 | 0 | 0 | 0 | 0 | 0 | 0 | 0 | 0
1.2.1.2 | Организация ТИ и ТС телеуправлением и средствами технологической связи на ПС 35-220 кВ | G_РХМАО-0146 | 0 | 0 | 0 | 0 | 0 | 0 | 0 | 0 | 0 | 0 | 0 | 0 | 0 | 0 | 0 | 0 | 0 | 0 | 0 | 0 | 0 | 0 | 0 | 0 | 0
1.2.2 | Реконструкция, модернизация, техническое перевооружение линий электропередачи, всего, в том числе: | Г | нд | 0 | 0 | 0 | 0 | нд | 6.142 | 0.12 | 0 | 0 | нд | 0 | 0 | 0 | 0 | нд | 0 | 0.17 | 0 | 0 | нд | 0 | 0 | 0 | 0
1.2.2.1 | Реконструкция линий электропередачи, всего, в том числе: | Г | нд | 0 | 0 | 0 | 0 | нд | 0 | 0 | 0 | 0 | нд | 0 | 0 | 0 | 0 | нд | 0 | 0.17 | 0 | 0 | нд | 0 | 0 | 0 | 0
1.2.2.1 | Реконструкция ЛЭП-0,4 для электроснабжения МКД по ул. Речная 103, 105, 107, 109 в г. Нягань | N_РНг-0788 | 0 | 0 | 0 | 0 | 0 | 0 | 0 | 0 | 0 | 0 | 0 | 0 | 0 | 0 | 0 | 4 | 0 | 0.08 | 0 | 0 | 0 | 0 | 0 | 0 | 0
1.2.2.1 | Реконструкция ЛЭП-0,4 для электроснабжения морга БУ НОБ в г. Нягань | N_РНг-0794 | 0 | 0 | 0 | 0 | 0 | 0 | 0 | 0 | 0 | 0 | 0 | 0 | 0 | 0 | 0 | 4 | 0 | 0.09 | 0 | 0 | 0 | 0 | 0 | 0 | 0
1.2.2.2 | Модернизация, техническое перевооружение линий электропередачи, всего, в том числе: | Г | нд | 0 | 0 | 0 | 0 | нд | 6.142 | 0.12 | 0 | 0 | нд | 0 | 0 | 0 | 0 | нд | 0 | 0 | 0 | 0 | нд | 0 | 0 | 0 | 0
1.2.2.2 | Монтаж пункта повышения напряжения на двухцепной ВЛЗ-10 кВ «Кедровое», «Болчары» мощностью 2*4000 кВА в селе Болчары Кондинского района | M_ПКн-0599 | 0 | 0 | 0 | 0 | 0 | 4 | 6.142 | 0.12 | 0 | 0 | 0 | 0 | 0 | 0 | 0 | 0 | 0 | 0 | 0 | 0 | 0 | 0 | 0 | 0 | 0
1.2.3 | Развитие и модернизация учета электрической энергии (мощности), всего, в том числе: | Г | нд | 0 | 0 | 0 | 1393 | нд | 0 | 0 | 0 | 3373 | нд | 0 | 0 | 0 | 3555 | нд | 0 | 0 | 0 | 3261 | нд | 0 | 0 | 0 | 3262
1.2.3.1 | Установка приборов учета, класс напряжения 0,22 (0,4) кВ, всего, в том числе: | Г | нд | 0 | 0 | 0 | 1393 | нд | 0 | 0 | 0 | 3373 | нд | 0 | 0 | 0 | 3555 | нд | 0 | 0 | 0 | 3261 | нд | 0 | 0 | 0 | 3262
1.2.3.1 | Обеспечение коммерческого учета электрической энергии (мощности) по договорам на технологическое присоединение | L_ПУХМАО-0503 | 4 | 0 | 0 | 0 | 89 | 4 | 0 | 0 | 0 | 1636 | 4 | 0 | 0 | 0 | 1513 | 4 | 0 | 0 | 0 | 1381 | 4 | 0 | 0 | 0 | 1381
1.2.3.1 | Создание точек учета розничного рынка электроэнергии Белоярского района | K_ПУХМАО-0418 | 4 | 0 | 0 | 0 | 45 | 4 | 0 | 0 | 0 | 45 | 4 | 0 | 0 | 0 | 115 | 4 | 0 | 0 | 0 | 95 | 4 | 0 | 0 | 0 | 85
1.2.3.1 | Создание точек учета розничного рынка электроэнергии Березовского района | J_ПУХМАО-0279 | 4 | 0 | 0 | 0 | 437 | 4 | 0 | 0 | 0 | 560 | 4 | 0 | 0 | 0 | 500 | 4 | 0 | 0 | 0 | 500 | 4 | 0 | 0 | 0 | 500
1.2.3.1 | Создание точек учета розничного рынка электроэнергии г. Когалым | L_ПУХМАО-0502 | 4 | 0 | 0 | 0 | 55 | 4 | 0 | 0 | 0 | 70 | 4 | 0 | 0 | 0 | 125 | 4 | 0 | 0 | 0 | 145 | 4 | 0 | 0 | 0 | 105
1.2.3.1 | Создание точек учета розничного рынка электроэнергии г. Нягань | J_ПУХМАО-0278 | 4 | 0 | 0 | 0 | 73 | 4 | 0 | 0 | 0 | 220 | 4 | 0 | 0 | 0 | 540 | 4 | 0 | 0 | 0 | 350 | 4 | 0 | 0 | 0 | 350
1.2.3.1 | Создание точек учета розничного рынка электроэнергии г. Югорск | J_ПУХМАО-0277 | 4 | 0 | 0 | 0 | 180 | 4 | 0 | 0 | 0 | 325 | 4 | 0 | 0 | 0 | 325 | 4 | 0 | 0 | 0 | 325 | 4 | 0 | 0 | 0 | 325
1.2.3.1 | Создание точек учета розничного рынка электроэнергии Кондинского района | L_ПУХМАО-0500 | 4 | 0 | 0 | 0 | 60 | 4 | 0 | 0 | 0 | 100 | 4 | 0 | 0 | 0 | 77 | 4 | 0 | 0 | 0 | 90 | 4 | 0 | 0 | 0 | 130
1.2.3.1 | Создание точек учета розничного рынка электроэнергии Советского района | K_ПУХМАО-0403 | 4 | 0 | 0 | 0 | 200 | 4 | 0 | 0 | 0 | 325 | 4 | 0 | 0 | 0 | 325 | 4 | 0 | 0 | 0 | 325 | 4 | 0 | 0 | 0 | 325
1.2.3.1 | Создание точек учета розничного рынка электроэнергии Ханты-Мансийского района | L_ПУХМАО-0501 | 4 | 0 | 0 | 0 | 254 | 4 | 0 | 0 | 0 | 92 | 4 | 0 | 0 | 0 | 35 | 4 | 0 | 0 | 0 | 50 | 4 | 0 | 0 | 0 | 61
1.2.3.2 | Установка приборов учета, класс напряжения 6 (10) кВ, всего, в том числе: | Г | нд | 0 | 0 | 0 | 0 | нд | 0 | 0 | 0 | 0 | 0 | 0 | 0 | 0 | 0 | нд | 0 | 0 | 0 | 0 | нд | нд | нд | нд | нд
1.2.3.3 | Установка приборов учета, класс напряжения 35 кВ, всего, в том числе: | Г | нд | 0 | 0 | 0 | 0 | нд | 0 | 0 | 0 | 0 | нд | 0 | 0 | 0 | 0 | нд | 0 | 0 | 0 | 0 | нд | нд | нд | нд | нд
1.2.3.4 | Установка приборов учета, класс напряжения 110 кВ и выше, всего, в том числе: | Г | нд | 0 | 0 | 0 | 0 | нд | 0 | 0 | 0 | 0 | нд | 0 | 0 | 0 | 0 | нд | 0 | 0 | 0 | 0 | нд | нд | нд | нд | нд
1.2.3.5 | Включение приборов учета в систему сбора и передачи данных, класс напряжения 0,22 (0,4) кВ, всего, в том числе: | Г | нд | 0 | 0 | 0 | 0 | нд | 0 | 0 | 0 | 0 | нд | 0 | 0 | 0 | 0 | нд | 0 | 0 | 0 | 0 | нд | нд | нд | нд | нд
1.2.3.6 | Включение приборов учета в систему сбора и передачи данных, класс напряжения 6 (10) кВ, всего, в том числе: | Г | нд | 0 | 0 | 0 | 0 | нд | 0 | 0 | 0 | 0 | нд | 0 | 0 | 0 | 0 | нд | 0 | 0 | 0 | 0 | нд | нд | нд | нд | нд
1.2.3.7 | Включение приборов учета в систему сбора и передачи данных, класс напряжения 35 кВ, всего, в том числе: | Г | нд | 0 | 0 | 0 | 0 | нд | 0 | 0 | 0 | 0 | нд | 0 | 0 | 0 | 0 | нд | 0 | 0 | 0 | 0 | нд | нд | нд | нд | нд
1.2.3.8 | Включение приборов учета в систему сбора и передачи данных, класс напряжения 110 кВ и выше, всего, в том числе: | Г | нд | 0 | 0 | 0 | 0 | нд | 0 | 0 | 0 | 0 | нд | 0 | 0 | 0 | 0 | нд | 0 | 0 | 0 | 0 | нд | нд | нд | нд | нд
1.2.4 | Реконструкция, модернизация, техническое перевооружение прочих объектов основных средств, всего, в том числе: | Г | нд | 0 | 0 | 0 | 0 | нд | 0 | 0 | 0 | 0 | нд | 0 | 0 | 0 | 0 | нд | 0 | 0 | 0 | 0 | нд | нд | нд | нд | нд
1.2.4.1 | Реконструкция прочих объектов основных средств, всего, в том числе: | Г | нд | 0 | 0 | 0 | 0 | нд | 0 | 0 | 0 | 0 | нд | 0 | 0 | 0 | 0 | нд | 0 | 0 | 0 | 0 | нд | нд | нд | нд | нд
1.2.4.2 | Модернизация, техническое перевооружение прочих объектов основных средств, всего, в том числе: | Г | нд | 0 | 0 | 0 | 0 | нд | 0 | 0 | 0 | 0 | нд | 0 | 0 | 0 | 0 | нд | 0 | 0 | 0 | 0 | нд | нд | нд | нд | нд
1.3 | Инвестиционные проекты, реализация которых обуславливается схемами и программами перспективного развития электроэнергетики, всего, в том числе: | Г | нд | 0 | 0 | 0 | 0 | нд | 50 | 0 | 0 | 0 | нд | 0 | 0 | 0 | 0 | нд | 0 | 0 | 0 | 0 | нд | 0 | 0 | 0 | 0
1.3.1 | Инвестиционные проекты, предусмотренные схемой и программой развития Единой энергетической системы России, всего, в том числе: | Г | нд | 0 | 0 | 0 | 0 | нд | 50 | 0 | 0 | 0 | нд | 0 | 0 | 0 | 0 | нд | 0 | 0 | 0 | 0 | нд | 0 | 0 | 0 | 0
1.3.1. | ПС 110/35/10 кВ "Юмас" в п.г.т. Междуреченский Кондинского района | G_ТПКн-0143 | 0 | 0 | 0 | 0 | 0 | 4 | 50 | 0 | 0 | 0 | 0 | 0 | 0 | 0 | 0 | 0 | 0 | 0 | 0 | 0 | 4 | 0 | 0 | 0 | 0
1.3.2 | Инвестиционные проекты, предусмотренные схемой и программой развития субъекта Российской Федерации, всего, в том числе: | Г | нд | 0 | 0 | 0 | 0 | нд | 0 | 0 | 0 | 0 | нд | 0 | 0 | 0 | 0 | нд | 0 | 0 | 0 | 0 | нд | нд | нд | нд | нд
1.4 | Прочее новое строительство объектов электросетевого хозяйства, всего, в том числе: | Г | нд | 6.516 | 63.724 | 0 | 0 | нд | 3.395 | 13.581 | 0 | 0 | нд | 40.75 | 54.015 | 0 | 0 | нд | 18.4 | 30.653 | 0 | 0 | нд | 12.22 | 38.671 | 0 | 0
1.4 | КТП 10/0,4 кВ, ЛЭП 10-0,4 кВ для электроснабжения с/т "Строитель" в г. Советский Советского района | H_ТПСв-0115 | 4 | 1.2 | 10.2 | 0 | 0 | 0 | 0 | 0 | 0 | 0 | 0 | 0 | 0 | 0 | 0 | 0 | 0 | 0 | 0 | 0 | 0 | 0 | 0 | 0 | 0
1.4 | КТП 10/0,4 кВ, ЛЭП 10-0,4 кВ для электроснабжения СНТ "Лесовик" в г. Советский Советского района | H_ТПСв-0037 | 0 | 0 | 0 | 0 | 0 | 0 | 0 | 0 | 0 | 0 | 2 | 1.89 | 18.6 | 0 | 0 | 0 | 0 | 0 | 0 | 0 | 0 | 0 | 0 | 0 | 0
1.4 | КТП 10/0,4 кВ, ЛЭП 10-0,4 кВ для электроснабжения СОТ "Гудок"в г. Советский Советского района | H_ТПСв-0112 | 4 | 0.8 | 6.5 | 0 | 0 | 0 | 0 | 0 | 0 | 0 | 0 | 0 | 0 | 0 | 0 | 0 | 0 | 0 | 0 | 0 | 0 | 0 | 0 | 0 | 0
1.4 | КТП 6/0,4 кВ, ЛЭП 6-0,4 кВ для электроснабжения ИЖС в границах ул. Береговая, Дорожников, Олимпийская и пр. Нефтяников в г. Когалым | H_ТПКг-0076 | 0 | 0 | 0 | 0 | 0 | 0 | 0 | 0 | 0 | 0 | 0 | 0 | 0 | 0 | 0 | 4 | 1.26 | 4.403 | 0 | 0 | 0 | 0 | 0 | 0 | 0
1.4 | ЛЭП 10 кВ на участках ЦРП№2-4 – КТП-3 – КТП-4 в г. Когалым | H_СКг-0165 | 0 | 0 | 0 | 0 | 0 | 4 | 0 | 2.143 | 0 | 0 | 0 | 0 | 0 | 0 | 0 | 0 | 0 | 0 | 0 | 0 | 0 | 0 | 0 | 0 | 0
1.4 | ЛЭП 35 кВ и ПС "Назарово" в г.п. Мулымья Кондинского района | G_СКн-0168 | 0 | 0 | 0 | 0 | 0 | 0 | 0 | 0 | 0 | 0 | 0 | 0 | 0 | 0 | 0 | 0 | 0 | 0 | 0 | 0 | 0 | 0 | 4.44 | 0 | 0
1.4 | ЛЭП 6 кВ от ПС-35/6 кВ №35 до ЦРП-13 в п. Пионерный г. Когалым | H_СКг-0163 | 0 | 0 | 0 | 0 | 0 | 0 | 0 | 0 | 0 | 0 | 0 | 0 | 0 | 0 | 0 | 4 | 0 | 3.57 | 0 | 0 | 0 | 0 | 0 | 0 | 0
1.4 | Организация ТИ и ТС телеуправлением и средствами технологической связи на ПС 35-220кВ. Система ТИ и ТС | G_СХМАО-0191 | 0 | 0 | 0 | 0 | 0 | 0 | 0 | 0 | 0 | 0 | 0 | 0 | 0 | 0 | 0 | 0 | 0 | 0 | 0 | 0 | 0 | 0 | 0 | 0 | 0
1.4 | ПС 110/6 кВ "Лорба" в Октябрьском районе ХМАО-Югры | G_СОк-0177 | 4 | 2.5 | 0 | 0 | 0 | 0 | 0 | 0 | 0 | 0 | 0 | 0 | 0 | 0 | 0 | 0 | 0 | 0 | 0 | 0 | 0 | 0 | 0 | 0 | 0
1.4 | РП 10 кВ со встроенной ТП 10/0,4 кВ, КЛ 10 кВ для электроснабжения объектов в 10 мкр. г. Нягань | L_СНг-0508 | 0 | 0 | 0 | 0 | 0 | 0 | 0 | 0 | 0 | 0 | 0 | 0 | 0 | 0 | 0 | 4 | 2 | 2.23 | 0 | 0 | 0 | 0 | 0 | 0 | 0
1.4 | РП-10 кВ, КЛ-10 кВ по ул. Уральская в г.Нягань | L_CНг-0436 | 0 | 0 | 0 | 0 | 0 | 1 | 0 | 1.91 | 0 | 0 | 0 | 0 | 0 | 0 | 0 | 0 | 0 | 0 | 0 | 0 | 0 | 0 | 0 | 0 | 0
1.4 | РП-6 кВ со встроенной ТП-6/0,4 кВ, КТП-10/0,4 кВ, ЛЭП-10 кВ, ЛЭП-6 кВ, ЛЭП-0,4 кВ в г. Белоярский. КТП 10/0,4 кВ с сетями электроснабжения 10-0,4 кВ в границах ул. Центральная, ул. Южная, ул. Сухарева. 1 этап строительства | G_СБл-0155 | 0 | 0 | 0 | 0 | 0 | 0 | 0 | 0 | 0 | 0 | 0 | 0 | 0 | 0 | 0 | 0 | 0 | 0 | 0 | 0 | 0 | 1.26 | 1.5 | 0 | 0
1.4 | Сети электроснабжения 10-0,4 кВ с ТП 10/0,4кВ в п. Агириш 1, 2 очередь | G_ССв-0180 | 0 | 0 | 0 | 0 | 0 | 0 | 0 | 0 | 0 | 0 | 0 | 0 | 0 | 0 | 0 | 0 | 0 | 0 | 0 | 0 | 0 | 0 | 0 | 0 | 0
1.4 | Сети электроснабжения 0,4 кВ для осуществления технологического присоединения потребителей ХМАО-Югры | L_ТПХМАО-0509 | 0 | 0 | 0 | 0 | 0 | 0 | 0 | 0 | 0 | 0 | 0 | 0 | 5.92 | 0 | 0 | 0 | 0 | 0 | 0 | 0 | 0 | 0 | 0 | 0 | 0
1.4 | Строительство КТП 10/0,4 кВ мощностью 0,4 МВА, ЛЭП 10-0,4 кВ ориентировочной протяженностью 2,8 км для электроснабжения индивидуальных жилых домов в районе ул. 20 лет Нягани в г. Нягань | J_ТПНг-0294 | 0 | 0 | 0 | 0 | 0 | 0 | 0 | 0 | 0 | 0 | 0 | 0 | 0 | 0 | 0 | 4 | 0.4 | 2.8 | 0 | 0 | 0 | 0 | 0 | 0 | 0
1.4 | Строительство ЛЭП 0,4 кВ ориентировочной протяженностью 0,55 км для электроснабжения ИЖС по ул. Горького - ул. Свердлова в п. Малиновский Советского района | K_ТПСв-0390 | 0 | 0 | 0 | 0 | 0 | 0 | 0 | 0 | 0 | 0 | 4 | 0 | 0.55 | 0 | 0 | 0 | 0 | 0 | 0 | 0 | 0 | 0 | 0 | 0 | 0
1.4 | Строительство ЛЭП 0,4 кВ ориентировочной протяженностью 0,6 км для электроснабжения ИЖС в п. Лиственичный Кондинского района | H_ТПКн-0024 | 0 | 0 | 0 | 0 | 0 | 0 | 0 | 0 | 0 | 0 | 0 | 0 | 0 | 0 | 0 | 4 | 0 | 0.6 | 0 | 0 | 0 | 0 | 0 | 0 | 0
1.4 | Строительство КТП 10/0,4 кВ мощностью 0,25 МВА, ЛЭП 10-0,4 кВ ориентировочной протяженностью 0,6 км для электроснабжения СНТ «Сосновый бор» в г.п. Советский Советского района | J_ТПСв-0296 | 0 | 0 | 0 | 0 | 0 | 0 | 0 | 0 | 0 | 0 | 4 | 0.25 | 0.6 | 0 | 0 | 0 | 0 | 0 | 0 | 0 | 0 | 0 | 0 | 0 | 0
1.4 | Строительство КЛ 0,4 кВ ориентировочной протяженностью 0,05 км для электроснабжения многоквартирного трехэтажного жилого дома №3 в границах ул. Гранитная-Лунная-Нововятская-Агиришская в городе Югорск | H_ТПЮг-0056 | 0 | 0 | 0 | 0 | 0 | 4 | 0 | 0.05 | 0 | 0 | 0 | 0 | 0 | 0 | 0 | 0 | 0 | 0 | 0 | 0 | 0 | 0 | 0 | 0 | 0
1.4 | Строительство КЛ 0,4 кВ ориентировочной протяженностью 0,07 км для электроснабжения многоквартирного жилого дома №2 в границах ул. Гранитная-Лунная-Нововятская-Агиришская в г. Югорске | H_ТПЮг-0055 | 0 | 0 | 0 | 0 | 0 | 0 | 0 | 0 | 0 | 0 | 0 | 0 | 0 | 0 | 0 | 4 | 0 | 0.07 | 0 | 0 | 0 | 0 | 0 | 0 | 0
1.4 | Строительство КЛ 0,4 кВ ориентировочной протяженностью 0,1 км для электроснабжения многоквартирного жилого дома по ул. Магистральная, 21 в г. Югорске | H_ТПЮг-0066 | 4 | 0 | 0.1 | 0 | 0 | 0 | 0 | 0 | 0 | 0 | 0 | 0 | 0 | 0 | 0 | 0 | 0 | 0 | 0 | 0 | 0 | 0 | 0 | 0 | 0
1.4 | Строительство КТП 10/0,4 кВ мощностью 0,2 МВА, ЛЭП 10 кВ ориентировочной протяженностью 0,8 км для электроснабжения детского сада и школы в границах улиц Коллективная - Петра Багаева - Владимира Маяковского- Загородная - Полевая в г.п. Советский Советского района | J_ТПСв-0295 | 0 | 0 | 0 | 0 | 0 | 0 | 0 | 0 | 0 | 0 | 0 | 0 | 0 | 0 | 0 | 0 | 0.2 | 0.8 | 0 | 0 | 0 | 0 | 0 | 0 | 0
1.4 | Строительство КТП 10/0,4 кВ мощностью 0,25 МВА для электроснабжения объекта по ул.Славянская, 16А в г. Югорске | H_ТПЮг-0131 | 0 | 0 | 0 | 0 | 0 | 0 | 0 | 0 | 0 | 0 | 0 | 0 | 0 | 0 | 0 | 4 | 0.25 | 0 | 0 | 0 | 0 | 0 | 0 | 0 | 0
1.4 | Строительство КТП 10/0,4 кВ мощностью 0,4 МВА, ЛЭП 10 кВ ориентировочной протяженностью 0,3 км для электроснабжения объекта по ул. Железнодорожная, 65 в г. Югорске | H_ТПЮг-0133 | 0 | 0 | 0 | 0 | 0 | 0 | 0 | 0 | 0 | 0 | 0 | 0 | 0 | 0 | 0 | 4 | 0.4 | 0.3 | 0 | 0 | 0 | 0 | 0 | 0 | 0
1.4 | Строительство КТП 10/0,4 кВ мощностью 0,5 МВА, ЛЭП 10-0,4 кВ ориентировочной протяженностью 1,04 км для электроснабжения многоквартирных жилых домов по ул. Мраморная в г. Югорске | K_ТПЮг-0387 | 0 | 0 | 0 | 0 | 0 | 0 | 0 | 0 | 0 | 0 | 0 | 0 | 0 | 0 | 0 | 4 | 0.5 | 1.04 | 0 | 0 | 0 | 0 | 0 | 0 | 0
1.4 | Строительство КТП 10/0,4 кВ мощностью 0,8 МВА, КЛ-0,4 кВ ориентировочной протяженностью 0,2 МВА для электроснабжения здания администрации Советского района по ул. 50 лет Пионерии в г.п. Советский Советского района | K_ТПСв-0392 | 0 | 0 | 0 | 0 | 0 | 0 | 0 | 0 | 0 | 0 | 4 | 0.8 | 0.2 | 0 | 0 | 0 | 0 | 0 | 0 | 0 | 0 | 0 | 0 | 0 | 0
1.4 | Строительство КТП 10/0,4 кВ мощностью 0,8 МВА, ЛЭП 10 кВ ориентировочной протяженностью 0,5 км для электроснабжения многоквартирного жилого дома по ул. Мира, 55 в г. Югорске | H_ТПЮг-0128 | 4 | 0 | 0 | 0 | 0 | 0 | 0 | 0 | 0 | 0 | 0 | 0 | 0 | 0 | 0 | 0 | 0 | 0 | 0 | 0 | 0 | 0 | 0 | 0 | 0
1.4 | Строительство КТП 10/0,4 кВ мощностью 2 МВА, ЛЭП 10-0,4 кВ ориентировочной протяженностью 0,5 км для электроснабжения многоквартирных жилых домов в границах улиц Ленина-Гагарина-Юбилейная-Железнодорожная в г.п. Советский Советского района | K_ТПСв-0401 | 0 | 0 | 0 | 0 | 0 | 0 | 0 | 0 | 0 | 0 | 0 | 0 | 0 | 0 | 0 | 4 | 2 | 0.5 | 0 | 0 | 0 | 0 | 0 | 0 | 0
1.4 | Строительство КТП 10/0,4 кВ мощностью 2 МВА, ЛЭП 10-0,4 кВ ориентировочной протяженностью 0,65 кмдля электроснабжения многоквартирного жилого дома №1 в границах ул. Гранитная-Лунная-Нововятская-Агиришская в г. Югорске | H_ТПЮг-0126 | 0 | 0 | 0 | 0 | 0 | 0 | 0 | 0 | 0 | 0 | 0 | 0 | 0 | 0 | 0 | 4 | 2 | 0.65 | 0 | 0 | 0 | 0 | 0 | 0 | 0
1.4 | Строительство ЛЭП 0,4 кВ ориентировочной протяженностью 0,05 км для электроснабжения многоквартирных жилых домов №19, №21 по ул. Строительная в г.п. Агириш Советского района | J_ТПСв-0297 | 0 | 0 | 0 | 0 | 0 | 4 | 0 | 0.05 | 0 | 0 | 0 | 0 | 0 | 0 | 0 | 0 | 0 | 0 | 0 | 0 | 0 | 0 | 0 | 0 | 0
1.4 | Строительство ЛЭП 0,4 кВ ориентировочной протяженностью 0,2 км для электроснабжения жилого дома по улице Интернациональная, 124 в г. Нягань | H_ТПНг-0034 | 0 | 0 | 0 | 0 | 0 | 4 | 0 | 0.2 | 0 | 0 | 0 | 0 | 0 | 0 | 0 | 0 | 0 | 0 | 0 | 0 | 0 | 0 | 0 | 0 | 0
1.4 | Строительство ЛЭП 0,4 кВ ориентировочной протяженностью 0,32 км для электроснабжения ИЖС по ул. Таежная в с. Леуши Кондинского района | H_ТПКн-0023 | 0 | 0 | 0 | 0 | 0 | 0 | 0 | 0 | 0 | 0 | 0 | 0 | 0 | 0 | 0 | 4 | 0 | 0.32 | 0 | 0 | 0 | 0 | 0 | 0 | 0
1.4 | Строительство ЛЭП 0,4 кВ ориентировочной протяженностью 0,35 км для электроснабжения многоквартирных жилых домов по ул. Первомайская в п. Малиновский Советского района | H_ТПСв-0046 | 4 | 0 | 0.35 | 0 | 0 | 0 | 0 | 0 | 0 | 0 | 0 | 0 | 0 | 0 | 0 | 0 | 0 | 0 | 0 | 0 | 0 | 0 | 0 | 0 | 0
1.4 | Строительство ЛЭП 0,4 кВ ориентировочной протяженностью 0,36 км для электроснабжения КНС в 14 мкр. города Югорска | H_ТПЮг-0069 | 0 | 0 | 0 | 0 | 0 | 0 | 0 | 0 | 0 | 0 | 0 | 0 | 0 | 0 | 0 | 4 | 0 | 0.36 | 0 | 0 | 0 | 0 | 0 | 0 | 0
1.4 | Строительство ЛЭП 0,4 кВ ориентировочной протяженностью 0,45 км для электроснабжения жилых домов № 92, № 98 по ул. Пионерская в г. Нягань | H_ТПНг-0033 | 0 | 0 | 0 | 0 | 0 | 0 | 0 | 0 | 0 | 0 | 0 | 0 | 0 | 0 | 0 | 4 | 0 | 0.45 | 0 | 0 | 0 | 0 | 0 | 0 | 0
1.4 | Строительство ЛЭП 0,4 кВ ориентировочной протяженностью 0,5 кмдля электроснабжения многоквартирных жилых домов по ул. Ленина в п. Малиновский Советского района | H_ТПСв-0044 | 0 | 0 | 0 | 0 | 0 | 0 | 0 | 0 | 0 | 0 | 0 | 0 | 0 | 0 | 0 | 4 | 0 | 0.5 | 0 | 0 | 0 | 0 | 0 | 0 | 0
1.4 | Строительство ЛЭП 0,4 кВ ориентировочной протяженностью 0,65 км для электроснабжения площадки временного накопления ТКО по ул. Космонавтов, 27а в пгт. Куминский Кондинского района | L_ТПКн-0488 | 0 | 0 | 0 | 0 | 0 | 0 | 0 | 0 | 0 | 0 | 4 | 0 | 0.65 | 0 | 0 | 0 | 0 | 0 | 0 | 0 | 0 | 0 | 0 | 0 | 0
1.4 | Строительство ЛЭП 0,4 кВ ориентировочной протяженностью 0,95 км для электроснабжения водоочистных сооружений по ул. Набережная, 102а в п. Светлый Березовского района | H_ТПБр-0016 | 0 | 0 | 0 | 0 | 0 | 0 | 0 | 0 | 0 | 0 | 0 | 0 | 0 | 0 | 0 | 0 | 0 | 0 | 0 | 0 | 4 | 0 | 0.95 | 0 | 0
1.4 | Строительство ЛЭП 0,4 кВ ориентировочной протяженностью 1 км для электроснабжения ИЖС по ул. Губкина в пгт. Березово Березовского района | H_ТПБр-0015 | 0 | 0 | 0 | 0 | 0 | 0 | 0 | 0 | 0 | 0 | 0 | 0 | 0 | 0 | 0 | 4 | 0 | 0 | 0 | 0 | 0 | 0 | 0 | 0 | 0
1.4 | Строительство ЛЭП 10-0,4 кВ ориентировочной протяженностью 0,45 км для электроснабжения многоквартирного жилого дома по ул. Речная, 91 в г. Нягань | H_ТПНг-0032 | 0 | 0 | 0 | 0 | 0 | 0 | 0 | 0 | 0 | 0 | 4 | 0 | 0.45 | 0 | 0 | 0 | 0 | 0 | 0 | 0 | 0 | 0 | 0 | 0 | 0
1.4 | Строительство ЛЭП 6 кВ ориентировочной протяженностью 1,1 км для электроснабжения школы-детского сада по ул. Школьная, 9 в д. Ушья Кондинского района | L_ТПКн-0498 | 0 | 0 | 0 | 0 | 0 | 0 | 0 | 0 | 0 | 0 | 0 | 0 | 0 | 0 | 0 | 4 | 0 | 0 | 0 | 0 | 0 | 0 | 0 | 0 | 0
1.4 | Строительство ЛЭП-0,4 кВ ориентировочной протяженностью 0,2 км для электроснабжения жилого дома по ул. Титова 5 в пгт. Междуреченский Кондинского района | H_ТПКн-0021 | 0 | 0 | 0 | 0 | 0 | 0 | 0 | 0 | 0 | 0 | 3 | 0 | 0.2 | 0 | 0 | 0 | 0 | 0 | 0 | 0 | 0 | 0 | 0 | 0 | 0
1.4 | Строительство ЛЭП-0,4 кВ ориентировочной протяженностью 1,2 км для электроснабжения жилой застройки в 10 микрорайоне ж.р. Центральный г. Нягань | M_ТПНг-0606 | 0 | 0 | 0 | 0 | 0 | 4 | 0 | 1.2 | 0 | 0 | 0 | 0 | 0 | 0 | 0 | 0 | 0 | 0 | 0 | 0 | 0 | 0 | 0 | 0 | 0
1.4 | Строительство ЛЭП-0,4 кВ ориентировочной протяженностью 1,5 км для электроснабжения ИЖС по ул. Сибирская 154 в пгт. Междуреченский Кондинского района | H_ТПКн-0020 | 0 | 0 | 0 | 0 | 0 | 0 | 0 | 0 | 0 | 0 | 0 | 0 | 0 | 0 | 0 | 4 | 0 | 1.5 | 0 | 0 | 0 | 0 | 0 | 0 | 0
1.4 | Строительство ТП 10/0,4 кВ мощностью 0,025 МВА, ЛЭП 10 кВ ориентировочной протяженностью 0,08 для электроснабжения площадки временного накопления ТКО в д. Кама Кондинского района | L_ТПКн-0487 | 0 | 0 | 0 | 0 | 0 | 3 | 0.025 | 0.08 | 0 | 0 | 0 | 0 | 0 | 0 | 0 | 0 | 0 | 0 | 0 | 0 | 0 | 0 | 0 | 0 | 0
1.4 | Строительство ТП 10/0,4 кВ мощностью 0,025 МВА, ЛЭП 10 кВ ориентировочной протяженностью 0,23 км для электроснабжения площадки временного накопления ТКО в д. Алтай Кондинского района | L_ТПКн-0486 | 0 | 0 | 0 | 0 | 0 | 3 | 0.025 | 0.23 | 0 | 0 | 0 | 0 | 0 | 0 | 0 | 0 | 0 | 0 | 0 | 0 | 0 | 0 | 0 | 0 | 0
1.4 | Строительство ТП 10/0,4 кВ мощностью 0,025 МВА, ЛЭП 10 кВ ориентировочной протяженностью 0,23 км для электроснабжения площадки временного накопления ТКО в с. Болчары Кондинского района | L_ТПКн-0485 | 0 | 0 | 0 | 0 | 0 | 4 | 0.025 | 0.23 | 0 | 0 | 0 | 0 | 0 | 0 | 0 | 0 | 0 | 0 | 0 | 0 | 0 | 0 | 0 | 0 | 0
1.4 | Строительство ТП 10/0,4 кВ мощностью 0,8 МВА, ЛЭП 10-0,4 кВ ориентировочной протяженностью 1,1 км для электроснабжения жилой застройки в квартале 40Б ж.р. Восточный г. Нягань | M_ТПНг-0605 | 0 | 0 | 0 | 0 | 0 | 0 | 0 | 0 | 0 | 0 | 0 | 0 | 0 | 0 | 0 | 0 | 0 | 0 | 0 | 0 | 4 | 0.8 | 1.1 | 0 | 0
1.4 | Строительство ТП-10/0,4 кВ мощностью 0,8 МВА, ЛЭП-0,4 кВ ориентировочной протяженностью 0,3 км для электроснабжения многоквартирного жилого дома по ул. Московская, 1 в г. Нягань | M_ТПНг-0637 | 0 | 0 | 0 | 0 | 0 | 0 | 0 | 0 | 0 | 0 | 4 | 0 | 0 | 0 | 0 | 0 | 0 | 0 | 0 | 0 | 0 | 0 | 0 | 0 | 0
1.4 | Строительство КТП 10/0,4 кВ мощностью 0,4 МВА, ЛЭП 10-0,4 кВ ориентировочной протяженностью 0,61 км для электроснабжения жилых домов по ул. Брусничная в СМ "Заречный" в г. Нягань | N_ТПНг-0751 |  | 0 | 0 | 0 | 0 | 2 | 0.4 | 0.61 | 0 | 0 | 0 | 0 | 0 | 0 | 0 | 0 | 0 | 0 | 0 | 0 | 0 | 0 | 0 | 0 | 0
1.4 | Строительство КТП 10/0,4 кВ мощностью 0,8 МВА, ЛЭП 10-0,4 кВ ориентировочной протяженностью 0,45 км для электроснабжения жилого дома по ул. Мира, 51 в г. Югорск | N_ТПЮг-0746 | 4 | 0.8 | 0.583 | 0 | 0 | 0 | 0 | 0 | 0 | 0 | 0 | 0 | 0 | 0 | 0 | 0 | 0 | 0 | 0 | 0 | 0 | 0 | 0 | 0 | 0
1.4 | Строительство ЛЭП 0,4 кВ ориентировочной протяженностью 0,08 км для электроснабжения многоквартирного жилого дома в п. Верхнеказымский Белоярского района | N_ТПБл-0753 | 3 | 0 | 0.146 | 0 | 0 | 0 | 0 | 0 | 0 | 0 | 0 | 0 | 0 | 0 | 0 | 0 | 0 | 0 | 0 | 0 | 0 | 0 | 0 | 0 | 0
1.4 | Строительство ЛЭП 10 кВ ориентировочной протяженностью 0,32 км для электроснабжения многоквартирного жилого дома по адресу мкр. 3-й, уч. № 5, в п. Верхнеказымский, Белоярского района | N_ТПБл-0758 | 3 | 0 | 0.32 | 0 | 0 | 0 | 0 | 0 | 0 | 0 | 0 | 0 | 0 | 0 | 0 | 0 | 0 | 0 | 0 | 0 | 0 | 0 | 0 | 0 | 0
1.4 | Сети электроснабжения музейно-туристического комплекса "Ворота в Югру" в городе Югорске | I_ТПЮг-0140 | 0 | 0 | 0 | 0 | 0 | 0 | 0 | 0 | 0 | 0 | 4 | 0.63 | 0.865 | 0 | 0 | 0 | 0 | 0 | 0 | 0 | 0 | 0 | 0 | 0 | 0
1.4 | Строительство ВЛЗ 6 кВ ориентировочной протяженностью 0,06 км для электроснабжения средней школы по ул. Братьев Гурьяновых, д.15 в пгт Березово Березовского района | K_ТПБр-0417 | 0 | 0 | 0 | 0 | 0 | 4 | 0 | 0.06 | 0 | 0 | 0 | 0 | 0 | 0 | 0 | 0 | 0 | 0 | 0 | 0 | 0 | 0 | 0 | 0 | 0
1.4 | Строительство КТП 10/0,4 кВ 0,5 МВА, ЛЭП 10-0,4 кВ ориентировочной протяженностью 0,4 км для электроснабжения школы на 1100 мест в границах улиц Ленина-Гагарина-Юбилейная-Железнодорожная в г.п. Советский Советского района | K_ТПСв-0400 | 0 | 0 | 0 | 0 | 0 | 0 | 0 | 0 | 0 | 0 | 0 | 0 | 0 | 0 | 0 | 4 | 0.5 | 0.4 | 0 | 0 | 0 | 0 | 0 | 0 | 0
1.4 | Строительство КТП 10/0,4 кВ мощностью 0,25 МВА, ЛЭП 10-0,4 кВ ориентировочной протяженностью 0,4 км для электроснабжения жилых домов по ул. Таежная-пер. Спортивный в п. Пионерский Советского района | H_ТПСв-0110 | 0 | 0 | 0 | 0 | 0 | 0 | 0 | 0 | 0 | 0 | 0 | 0 | 0 | 0 | 0 | 4 | 0.25 | 0.4 | 0 | 0 | 0 | 0 | 0 | 0 | 0
1.4 | Строительство КТП 10/0,4 кВ мощностью 0,4 МВА, ЛЭП 10 кВ ориентировочной протяженностью 0,5 км для электроснабжения предприятия растениеводства (Зеленая зона) в г. Югорске | H_ТПЮг-0138 | 0 | 0 | 0 | 0 | 0 | 0 | 0 | 0 | 0 | 0 | 0 | 0 | 0 | 0 | 0 | 4 | 0.4 | 0.5 | 0 | 0 | 0 | 0 | 0 | 0 | 0
1.4 | Строительство КТП 10/0,4 кВ мощностью 0,8 МВА, ЛЭП 10 кВ ориентировочной протяженностью 0,9 км для электроснабжения Поликлиники в п. Луговой Кондинского района | K_ТПКн-0396 | 0 | 0 | 0 | 0 | 0 | 0 | 0 | 0 | 0 | 0 | 0 | 0 | 0 | 0 | 0 | 4 | 0.8 | 0.9 | 0 | 0 | 0 | 0 | 0 | 0 | 0
1.4 | Строительство КТП 10/0,4 кВ мощностью 0,8 МВА, ЛЭП-10 кВ ориентировочной протяженностью 0,2 км для электроснабжения жилых домов в микрорайоне №9 в г. Нягань | H_ТПНг-0097 | 0 | 0 | 0 | 0 | 0 | 0 | 0 | 0 | 0 | 0 | 0 | 0 | 0 | 0 | 0 | 4 | 0.8 | 0.2 | 0 | 0 | 0 | 0 | 0 | 0 | 0
1.4 | Строительство КТП 10/0,4 кВ мощностью 1,26 МВА, ЛЭП 10 кВ ориентировочной протяженностью 0,25 км для электроснабжения общеобразовательной школы на 1000 мест в г. Югорске | H_ТПЮг-0135 | 0 | 0 | 0 | 0 | 0 | 0 | 0 | 0 | 0 | 0 | 4 | 1.26 | 0.25 | 0 | 0 | 0 | 0 | 0 | 0 | 0 | 0 | 0 | 0 | 0 | 0
1.4 | Строительство КТП 10/0,4 кВ мощностью 1,26 МВА, ЛЭП 10-0,4 кВ ориентировочной протяженностью 0,24 км для электроснабжения Пождепо по ул. Бардакова, 46а в с. Болчары Кондинского района | H_ТПКн-0085 | 0 | 0 | 0 | 0 | 0 | 0 | 0 | 0 | 0 | 0 | 0 | 0 | 0 | 0 | 0 | 4 | 1.26 | 0.24 | 0 | 0 | 0 | 0 | 0 | 0 | 0
1.4 | Строительство КТП 10/0,4 кВ мощностью 1,26 МВА, ЛЭП 10-0,4 кВ ориентировочной протяженностью 0,55 км для электроснабжения Храма по ул. Киевская, 2 в с. Болчары Кондинского района | H_ТПКн-0087 | 0 | 0 | 0 | 0 | 0 | 0 | 0 | 0 | 0 | 0 | 0 | 0 | 0 | 0 | 0 | 4 | 1.26 | 0.55 | 0 | 0 | 0 | 0 | 0 | 0 | 0
1.4 | Строительство КТП 10/0,4 кВ мощностью 1,6 МВА, ЛЭП 10-0,4 кВ ориентировочной протяженностью 5 км для электроснабжения ИЖС в микрорайонах № 5, 6, 7 жилого района «Центральный» в г. Нягань | H_ТПНг-0096 | 0 | 0 | 0 | 0 | 0 | 0 | 0 | 0 | 0 | 0 | 4 | 1.6 | 5 | 0 | 0 | 0 | 0 | 0 | 0 | 0 | 0 | 0 | 0 | 0 | 0
1.4 | Строительство КТП 10/0,4 кВ мощностью 2 МВА, ЛЭП 10-0,4 кВ ориентировочной протяженностью 0,9 км для электроснабжения общеобразовательной школы по улице 20 Лет Нягани в г. Нягань | J_ТПНг-0293 | 0 | 0 | 0 | 0 | 0 | 0 | 0 | 0 | 0 | 0 | 4 | 2 | 0.9 | 0 | 0 | 0 | 0 | 0 | 0 | 0 | 0 | 0 | 0 | 0 | 0
1.4 | Строительство КТП 10/0,4 кВ мощностью 4,4 МВА, ЛЭП 10-0,4 кВ ориентировочной протяженностью 3,72 км для электроснабжения объектов микрорайона 48 в г. Сургут | J_ТПСг-0298 | 0 | 0 | 0 | 0 | 0 | 0 | 0 | 0 | 0 | 0 | 0 | 0 | 0 | 0 | 0 | 0 | 0 | 0 | 0 | 0 | 4 | 4.4 | 3.72 | 0 | 0
1.4 | Строительство ЛЭП 0,4 кВ ориентировочной протяженностью 0,27 км для электроснабжения Центра культурного развития в п. Половинка Кондинского района | K_ТПКн-0394 | 0 | 0 | 0 | 0 | 0 | 0 | 0 | 0 | 0 | 0 | 4 | 0 | 0.27 | 0 | 0 | 0 | 0 | 0 | 0 | 0 | 0 | 0 | 0 | 0 | 0
1.4 | Строительство ЛЭП 10-0,4 кВ ориентировочной протяженностью 1,25 км для электроснабжения средней общеобразовательной школы № 1 в г. Советский Советского района | M_ТПСв-0638 | 0 | 0 | 0 | 0 | 0 | 0 | 0 | 0 | 0 | 0 | 0 | 0 | 0 | 0 | 0 | 0 | 0 | 0 | 0 | 0 | 4 | 0 | 1.25 | 0 | 0
1.4 | Строительство ЛЭП 10-0,4 кВ ориентировочной протяженностью 8,4 км, КТП-10/0,4 кВ мощностью 2,9 МВА для электроснабжения ИЖС в Юго-западном микрорайоне в пгт. Березово Березовского района | H_ТПБр-0075 | 0 | 0 | 0 | 0 | 0 | 0 | 0 | 0 | 0 | 0 | 0 | 0 | 0 | 0 | 0 | 0 | 0 | 0 | 0 | 0 | 4 | 2.9 | 8.4 | 0 | 0
1.4 | Строительство ЛЭП-0,4 кВ ориентировочной протяженностью 0,3 км для электроснабжения блочно-модульной котельной по ул. 20 лет Нягани в г. Нягань | M_ТПНг-0609 | 0 | 0 | 0 | 0 | 0 | 4 | 0 | 0.3 | 0 | 0 | 0 | 0 | 0 | 0 | 0 | 0 | 0 | 0 | 0 | 0 | 0 | 0 | 0 | 0 | 0
1.4 | Строительство ТП 10/0,4 кВ мощностью 0,8 МВА, ЛЭП 10-0,4 кВ ориентировочной протяженностью 1 км для электроснабжения объекта "Мечеть на 500 мест в г. Нягань по ул. Ленина,35 | M_ТПНг-0636 | 0 | 0 | 0 | 0 | 0 | 0 | 0 | 0 | 0 | 0 | 0 | 0 | 0 | 0 | 0 | 0 | 0 | 0 | 0 | 0 | 4 | 0.8 | 1 | 0 | 0
1.4 | Строительство ТП 10/0,4 кВ мощностью 0,8 МВА, ЛЭП 10-0,4 кВ ориентировочной протяженностью 1,2 км для электроснабжения объекта "Концертный зал на 500 мест в г. Нягань по ул. Ленина, 31 (Театр)" | M_ТПНг-0635 | 0 | 0 | 0 | 0 | 0 | 0 | 0 | 0 | 0 | 0 | 0 | 0 | 0 | 0 | 0 | 4 | 0.8 | 1.2 | 0 | 0 | 0 | 0 | 0 | 0 | 0
1.4 | Строительство ТП 10/0,4 кВ мощностью 1,26 МВА, ЛЭП 10-0,4 кВ ориентировочной протяженностью 0,2 км для электроснабжения объекта "Физкультурно-спортивный комплекс с бассейном в г. Нягань по ул. Декабристов,58" | M_ТПНг-0633 | 0 | 0 | 0 | 0 | 0 | 0 | 0 | 0 | 0 | 0 | 0 | 0 | 0 | 0 | 0 | 0 | 0 | 0 | 0 | 0 | 4 | 1.26 | 0.2 | 0 | 0
1.4 | Строительство ТП 10/0,4 кВ мощностью 1,26 МВА, ЛЭП 10-0,4 кВ ориентировочной протяженностью 1 км для электроснабжения объекта "Общеобразовательная школа на 900 мест в г. Нягань 10 мкр.,10" | M_ТПНг-0634 | 0 | 0 | 0 | 0 | 0 | 0 | 0 | 0 | 0 | 0 | 0 | 0 | 0 | 0 | 0 | 4 | 1.26 | 1 | 0 | 0 | 0 | 0 | 0 | 0 | 0
1.4 | Строительство ТП-10/0,4 кВ мощностью 5 МВА, ЛЭП 10 кВ ориентировочной протяженностью 0,6 км для электроснабжения музейного комплекса в г. Когалым | M_ТПКг-0639 | 0 | 0 | 0 | 0 | 0 | 0 | 0 | 0 | 0 | 0 | 4 | 5 | 0.6 | 0 | 0 | 0 | 0 | 0 | 0 | 0 | 0 | 0 | 0 | 0 | 0
1.4 | ТП-10/0,4 кВ, ЛЭП-10 кВ для электроснабжения футбольного манежа в г. Когалым | L_ТПКг-0497 | 0 | 0 | 0 | 0 | 0 | 0 | 0 | 0 | 0 | 0 | 0 | 4 | 2.4 | 0 | 0 | 0 | 0 | 0 | 0 | 0 | 0 | 0 | 0 | 0 | 0
1.4 | Сети электроснабжения 10-0,4 кВ, КТП-10/0,4 кВ в мкр. "Зеленая зона" г. Югорск (3 этап) | G_СЮг-0187 | 4 | 1.216 | 45.525 | 0 | 0 | 3 | 0 | 3.5 | 0 | 0 | 0 | 0 | 0 | 0 | 0 | 0 | 0 | 0 | 0 | 0 | 0 | 0 | 0 | 0 | 0
1.4 | Сети электроснабжения 10-0,4кВ, КТП 10/0,4 кВ с монтажом АИИСКУЭ 3 уровня в г.Советский (1 этап) | G_ССв-0181 | 0 | 0 | 0 | 0 | 0 | 0 | 0 | 0 | 0 | 0 | 0 | 0 | 0 | 0 | 0 | 0 | 0 | 0 | 0 | 0 | 0 | 0 | 0 | 0 | 0
1.4 | Строительство ВЛ-10 кВ ориентировочной протяженностью 2,2 км фидер "Лесокомбинат" ПС 110/10 кВ "Геологическая" в г. Югорск | M_СЮг-0629 | 0 | 0 | 0 | 0 | 0 | 0 | 0 | 0 | 0 | 0 | 0 | 0 | 0 | 0 | 0 | 0 | 0 | 0 | 0 | 0 | 4 | 0 | 2.2 | 0 | 0
1.4 | Строительство ВЛ-10 кВ ориентировочной протяженностью 5,8 км фидер "Нижний склад" ПС 110/10 кВ "Геологическая" в г. Югорск | M_СЮг-0627 | 0 | 0 | 0 | 0 | 0 | 0 | 0 | 0 | 0 | 0 | 0 | 0 | 0 | 0 | 0 | 0 | 0 | 0 | 0 | 0 | 4 | 0 | 0 | 0 | 0
1.4 | Строительство ВЛ-10 кВ фидер "Лесозавод" ПС 110/10 кВ "Геологическая" в г. Югорск | M_СЮг-0628 | 0 | 0 | 0 | 0 | 0 | 0 | 0 | 0 | 0 | 0 | 0 | 0 | 0 | 0 | 0 | 0 | 0 | 0 | 0 | 0 | 4 | 0 | 4.4 | 0 | 0
1.4 | Строительство ВЛЗ-10 кВ ориентировочной протяженностью 4,52 МВА от ПС 220/110/10кВ "Картопья" до ЦРП "Советская в г. Советский | M_ССв-0626 | 0 | 0 | 0 | 0 | 0 | 0 | 0 | 0 | 0 | 0 | 0 | 0 | 0 | 0 | 0 | 4 | 0 | 4.52 | 0 | 0 | 0 | 0 | 0 | 0 | 0
1.4 | Строительство КЛ 10 кВ ориентировочной протяженностью 1,591 км для перевода нагрузок с ТП№9-8-7 на РП-10 №9-8-12 в г. Югорск | M_СЮг-0630 | 0 | 0 | 0 | 0 | 0 | 0 | 0 | 0 | 0 | 0 | 0 | 0 | 0 | 0 | 0 | 0 | 0 | 0 | 0 | 0 | 4 | 0 | 1.591 | 0 | 0
1.4 | Строительство КЛ-0,4кВ ориентировочной протяженностью 0,2 км ж.д. ул. Бакинская, 13 в г. Когалым | M_СКг-0622 | 0 | 0 | 0 | 0 | 0 | 0 | 0 | 0 | 0 | 0 | 4 | 0 | 0.2 | 0 | 0 | 0 | 0 | 0 | 0 | 0 | 0 | 0 | 0 | 0 | 0
1.4 | Строительство КЛ-0,4кВ ориентировочной протяженностью 0,2 км ж.д. ул. Бакинская,15 в г. Когалым | M_СКг-0623 | 0 | 0 | 0 | 0 | 0 | 0 | 0 | 0 | 0 | 0 | 4 | 0 | 0.2 | 0 | 0 | 0 | 0 | 0 | 0 | 0 | 0 | 0 | 0 | 0 | 0
1.4 | Строительство КЛ-10 кВ ориентировочной протяженностью 0,6 км (ТП-2-11, ТП-2-31) в г. Когалым | M_СКг-0621 | 0 | 0 | 0 | 0 | 0 | 4 | 0 | 0.6 | 0 | 0 | 0 | 0 | 0 | 0 | 0 | 0 | 0 | 0 | 0 | 0 | 0 | 0 | 0 | 0 | 0
1.4 | Строительство КЛ-10 кВ ориентировочной протяженностью 0,7 км (ТП-2-13, ТП-2-16) в г. Когалым | M_СКг-0619 | 0 | 0 | 0 | 0 | 0 | 0 | 0 | 0 | 0 | 0 | 4 | 0 | 0.7 | 0 | 0 | 0 | 0 | 0 | 0 | 0 | 0 | 0 | 0 | 0 | 0
1.4 | Строительство КЛ-10 кВ ориентировочной протяженностью 1,7 км (ТП-2-59, ТП-2-61) в г. Когалым | M_СКг-0620 | 0 | 0 | 0 | 0 | 0 | 4 | 0 | 1.7 | 0 | 0 | 0 | 0 | 0 | 0 | 0 | 0 | 0 | 0 | 0 | 0 | 0 | 0 | 0 | 0 | 0
1.4 | Строительство КЛ-10 кВ ориентировочной протяженностью 2,8 км от ПС Инга в г. Когалым | M_СКг-0640 | 0 | 0 | 0 | 0 | 0 | 0 | 0 | 0 | 0 | 0 | 1 | 0 | 2.8 | 0 | 0 | 0 | 0 | 0 | 0 | 0 | 0 | 0 | 0 | 0 | 0
1.4 | Строительство КТП 10/0,4 кВ мощностью 0,4 МВА для электроснабжения с/т "Дружба" в г. Советский Советского района | H_ТПСв-0114 | 0 | 0 | 0 | 0 | 0 | 0 | 0 | 0 | 0 | 0 | 4 | 0.4 | 0 | 0 | 0 | 0 | 0 | 0 | 0 | 0 | 0 | 0 | 0 | 0 | 0
1.4 | Строительство КТП 10/0,4 кВ мощностью 0,4 МВА, ЛЭП 0,4 кВ ориентировочной протяженностью 3 км для электроснабжения садовых участков по 15 проезду на территории бывшего вагон-городка КЛТПС в г. Нягани | L_ТПНг-0482 | 0 | 0 | 0 | 0 | 0 | 0 | 0 | 0 | 0 | 0 | 4 | 1.03 | 4 | 0 | 0 | 0 | 0 | 0 | 0 | 0 | 0 | 0 | 0 | 0 | 0
1.4 | Строительство КТП 10/0,4 кВ мощностью 0,63 МВА для электроснабжения СНТ "Дорожник" в г. Советский Советского района | H_ТПСв-0116 | 0 | 0 | 0 | 0 | 0 | 0 | 0 | 0 | 0 | 0 | 4 | 0.63 | 0 | 0 | 0 | 0 | 0 | 0 | 0 | 0 | 0 | 0 | 0 | 0 | 0
1.4 | Строительство ЛЭП 0,4 кВ ориентировочной протяженностью 3,5 км для электроснабжения ИЖС в жилом районе «Заречный» на территории бывшего вагон-городка Дустлик в г. Нягани | L_ТПНг-0483 | 0 | 0 | 0 | 0 | 0 | 0 | 0 | 0 | 0 | 0 | 4 | 1.26 | 7.6 | 0 | 0 | 0 | 0 | 0 | 0 | 0 | 0 | 0 | 0 | 0 | 0
1.4 | Строительство ЛЭП 10-0,4 кВ ориентировочной протяженностью 7,75 км для электроснабжения микрорайона "Озерный-2" в г. Белоярский Белоярского района - 2 этап | H_ТПБл-0073 | 0 | 0 | 0 | 0 | 0 | 0 | 0 | 0 | 0 | 0 | 0 | 0 | 0 | 0 | 0 | 0 | 0 | 0 | 0 | 0 | 4 | 0 | 7.75 | 0 | 0
1.4 | Строительство ЛЭП 10-0,4кВ ориентировочной протяженностью 24,907 км, КТП 10/0,4 кВ мощностью 4,120 МВА с монтажом АИИСКУЭ 3 уровня в г.Советский (2 этап) | H_ССв-0182 | 0 | 0 | 0 | 0 | 0 | 0 | 0 | 0 | 0 | 0 | 0 | 0 | 0 | 0 | 0 | 0 | 0 | 0 | 0 | 0 | 0 | 0 | 0 | 0 | 0
1.4 | Строительство ЛЭП-10 кВ ориентировочной протяженностью 6,5 км от ПС 35/10 кВ "Ямки" до д. Сотник Кондинского района | M_СКн-0600 | 0 | 0 | 0 | 0 | 0 | 0 | 0 | 0 | 0 | 0 | 0 | 0 | 0 | 0 | 0 | 0 | 0 | 0 | 0 | 0 | 4 | 0 | 0 | 0 | 0
1.4 | Строительство ТП 10/0,4 кВ мощностью 0,8 МВА взамен ТП 14-26, ЛЭП 10-0,4 кВ ориентировочной протяженностью 0,28 км в районе м-на Эдэм в г. Нягань | M_СНг-0624 | 0 | 0 | 0 | 0 | 0 | 0 | 0 | 0 | 0 | 0 | 0 | 0 | 0 | 0 | 0 | 4 | 0.8 | 0.28 | 0 | 0 | 0 | 0 | 0 | 0 | 0
1.4 | Строительство ТП 10/0,4 мощностью 0,8 МВА взамен ТП 14-03, ЛЭП 10-0,4 кВ ориентировочной протяженностью 0,17 км в районе школы №2 в г. Нягань | M_СНг-0625 | 0 | 0 | 0 | 0 | 0 | 0 | 0 | 0 | 0 | 0 | 0 | 0 | 0 | 0 | 0 | 0 | 0 | 0 | 0 | 0 | 4 | 0.8 | 0.17 | 0 | 0
1.4 | Строительство ТП№2-2 мощностью 1,26 МВА в г. Когалым | M_СКг-0618 | 0 | 0 | 0 | 0 | 0 | 4 | 1.26 | 0 | 0 | 0 | 0 | 0 | 0 | 0 | 0 | 0 | 0 | 0 | 0 | 0 | 0 | 0 | 0 | 0 | 0
1.4 | Строительство ТП№2-52 мощностью 1,26 МВА в г. Когалым | M_СКг-0617 | 0 | 0 | 0 | 0 | 0 | 4 | 1.26 | 0 | 0 | 0 | 0 | 0 | 0 | 0 | 0 | 0 | 0 | 0 | 0 | 0 | 0 | 0 | 0 | 0 | 0
1.4 | ТП 10/0,4 кВ, ЛЭП 10-0,4 кВ в районе сквера «Интернациональный» в г. Нягань | L_СНг-0507 | 0 | 0 | 0 | 0 | 0 | 4 | 0.4 | 0.538 | 0 | 0 | 0 | 0 | 0 | 0 | 0 | 0 | 0 | 0 | 0 | 0 | 0 | 0 | 0 | 0 | 0
1.4 | Замена ТП 5-5 на территории строительства сквера в микрорайоне №5 ж. р. Центральный | N_РНг-0783 | 0 | 0 | 0 | 0 | 0 | 0 | 0 | 0 | 0 | 0 | 0 | 0 | 0 | 0 | 0 | 4 | 1.26 | 0.37 | 0 | 0 | 0 | 0 | 0 | 0 | 0
1.4 | РДГ в д. Кама Кондинского района | N_СКн-0782 | 0 | 0 | 0 | 0 | 0 | 0 | 0 | 0 | 0 | 0 | 4 | 0 | 0 | 0 | 0 | 0 | 0 | 0 | 0 | 0 | 0 | 0 | 0 | 0 | 0
1.4 | РДГ в д. Сотник Кондинского района | N_СКн-0780 | 0 | 0 | 0 | 0 | 0 | 0 | 0 | 0 | 0 | 0 | 4 | 0 | 0 | 0 | 0 | 0 | 0 | 0 | 0 | 0 | 0 | 0 | 0 | 0 | 0
1.4 | РДГ в пгт. Кондинское Кондинского района | N_СКн-0777 | 0 | 0 | 0 | 0 | 0 | 0 | 0 | 0 | 0 | 0 | 0 | 0 | 0 | 0 | 0 | 4 | 0 | 0 | 0 | 0 | 0 | 0 | 0 | 0 | 0
1.4 | РДГ в пгт. Луговой Кондинского района | N_СКн-0778 | 0 | 0 | 0 | 0 | 0 | 0 | 0 | 0 | 0 | 0 | 4 | 0 | 0 | 0 | 0 | 0 | 0 | 0 | 0 | 0 | 0 | 0 | 0 | 0 | 0
1.4 | РДГ в с. Алтай Кондинского района | N_СКн-0781 | 0 | 0 | 0 | 0 | 0 | 0 | 0 | 0 | 0 | 0 | 4 | 0 | 0 | 0 | 0 | 0 | 0 | 0 | 0 | 0 | 0 | 0 | 0 | 0 | 0
1.4 | РДГ в с. Болчары Кондинского района | N_СКн-0779 | 0 | 0 | 0 | 0 | 0 | 0 | 0 | 0 | 0 | 0 | 0 | 0 | 0 | 0 | 0 | 4 | 0 | 0 | 0 | 0 | 0 | 0 | 0 | 0 | 0
1.4 | Строительство ЛЭП с ПС 35/6 кВ для развития электрической сети в районе "Промышленной площадки" по ул. Широкая, г. Когалым | N_СКг-0845 | 0 | 0 | 0 | 0 | 0 | 0 | 0 | 0 | 0 | 0 | 4 | 20 | 1.06 | 0 | 0 | 0 | 0 | 0 | 0 | 0 | 0 | 0 | 0 | 0 | 0
1.4 | Строительство КЛ-10 кВ от ГТЭС (с яч. №108, №117) до ЦРП "Город" ЗРУ-2-ААШу 3х240 ориентировочной протяженностью 2,232 км в г. Белоярский | N_СБл-0775 | 0 | 0 | 0 | 0 | 0 | 0 | 0 | 0 | 0 | 0 | 0 | 0 | 0 | 0 | 0 | 0 | 0 | 0 | 0 | 0 | 0 | 0 | 0 | 0 | 0
1.4 | Строительство сетей электроснабжения 0,4 кВ 1й и 2й ввод от КТП №10-9 "Больничный комплекс" до ВРУ 0,4 кВ "Стационар ориентировочной протяженностью 0,180 км в г. Белоярский | N_СБл-0776 | 0 | 0 | 0 | 0 | 0 | 4 | 0 | 0.18 | 0 | 0 | 0 | 0 | 0 | 0 | 0 | 0 | 0 | 0 | 0 | 0 | 0 | 0 | 0 | 0 | 0
1.5 | Покупка земельных участков для целей реализации инвестиционных проектов, всего, в том числе: | Г | нд | 0 | 0 | 0 | 0 | нд | 0 | 0 | 0 | 0 | нд | 0 | 0 | 0 | 0 | нд | 0 | 0 | 0 | 0 | нд | нд | нд | нд | нд
1.6 | Прочие инвестиционные проекты, всего, в том числе: | Г | нд | 0 | 0 | 0 | 0 | нд | 0 | 0 | 0 | 0 | нд | 0 | 0 | 0 | 0 | нд | 0 | 0 | 0 | 0 | нд | нд | нд | нд | нд
1.6 | Блочно-модульное здание участка УОиКПЭЭ и участка электрических сетей в г. Советский по адресу: г. Советский, ул. Коммунистическая, 47Б | K_ССв-0404 | 4 | 0 | 0 | 0 | 0 | 0 | 0 | 0 | 0 | 0 | 0 | 0 | 0 | 0 | 0 | 0 | 0 | 0 | 0 | 0 | 0 | 0 | 0 | 0 | 0
1.6 | Покупка оборудования, не требующего монтажа ( автомобилей грузоподъемностью до 3,5 т. в количестве 21 шт.) | M_ПХМАО-0646 | 4 | 0 | 0 | 0 | 0 | 4 | 0 | 0 | 0 | 0 | 4 | 0 | 0 | 0 | 0 | 4 | 0 | 0 | 0 | 0 | 0 | 0 | 0 | 0 | 0
1.6 | Покупка оборудования, не требующего монтажа (вездеходной техники, включая дополнительное оборудование к ней в количестве 2 шт.) | M_ПХМАО-0648 | 4 | 0 | 0 | 0 | 0 | 0 | 0 | 0 | 0 | 0 | 0 | 0 | 0 | 0 | 0 | 0 | 0 | 0 | 0 | 0 | 0 | 0 | 0 | 0 | 0
1.6 | Покупка оборудования, не требующего монтажа (вычислительной техники в количестве 15 шт.) | M_ПХМАО-0644 | 4 | 0 | 0 | 0 | 0 | 4 | 0 | 0 | 0 | 0 | 4 | 0 | 0 | 0 | 0 | 4 | 0 | 0 | 0 | 0 | 4 | 0 | 0 | 0 | 0
1.6 | Покупка оборудования, не требующего монтажа (оборудование для измерений, испытаний и диагностики электрооборудования в количестве 5 шт.) | M_ПХМАО-0650 | 4 | 0 | 0 | 0 | 0 | 4 | 0 | 0 | 0 | 0 | 4 | 0 | 0 | 0 | 0 | 4 | 0 | 0 | 0 | 0 | 4 | 0 | 0 | 0 | 0
1.6 | Покупка оборудования, не требующего монтажа (оборудование релейной защиты и автоматики в количестве 1 шт.) | M_ПХМАО-0652 | 4 | 0 | 0 | 0 | 0 | 0 | 0 | 0 | 0 | 0 | 0 | 0 | 0 | 0 | 0 | 0 | 0 | 0 | 0 | 0 | 0 | 0 | 0 | 0 | 0
1.6 | Покупка оборудования, не требующего монтажа (оргтехники в количестве 15 шт.) | M_ПХМАО-0645 | 4 | 0 | 0 | 0 | 0 | 4 | 0 | 0 | 0 | 0 | 4 | 0 | 0 | 0 | 0 | 4 | 0 | 0 | 0 | 0 | 4 | 0 | 0 | 0 | 0
1.6 | Покупка оборудования, не требующего монтажа (резервные источники снабжения электрической энергией (РИСЭЭ) в количестве 6 шт.) | M_ПХМАО-0649 | 4 | 0 | 0 | 0 | 0 | 4 | 0 | 0 | 0 | 0 | 4 | 0 | 0 | 0 | 0 | 4 | 0 | 0 | 0 | 0 | 4 | 0 | 0 | 0 | 0
1.6 | Покупка оборудования, не требующего монтажа (специнструмент и приспособления в количестве 12 шт.) | M_ПХМАО-0651 | 4 | 0 | 0 | 0 | 0 | 4 | 0 | 0 | 0 | 0 | 4 | 0 | 0 | 0 | 0 | 4 | 0 | 0 | 0 | 0 | 4 | 0 | 0 | 0 | 0
1.6 | Покупка оборудования, не требующего монтажа (спецтехники в количестве 9 шт.) | M_ПХМАО-0647 | 4 | 0 | 0 | 0 | 0 | 4 | 0 | 0 | 0 | 0 | 0 | 0 | 0 | 0 | 0 | 0 | 0 | 0 | 0 | 0 | 0 | 0 | 0 | 0 | 0
1.6 | Производственная база участка электрических сетей в с. Болчары Кондинского района | K_СКн-0405 | 4 | 0 | 0 | 0 | 0 | 0 | 0 | 0 | 0 | 0 | 0 | 0 | 0 | 0 | 0 | 0 | 0 | 0 | 0 | 0 | 0 | 0 | 0 | 0 | 0
1.6 | Создание системы защиты информации в АО "ЮРЭСК" | J_ПХМАО-0324 | 0 | 0 | 0 | 0 | 0 | 0 | 0 | 0 | 0 | 0 | 0 | 0 | 0 | 0 | 0 | 0 | 0 | 0 | 0 | 0 | 0 | 0 | 0 | 0 | 0
1.6 | Создание системы сбора и передачи информации (ССПИ) на ПС 110 кВ "Евра" | G_СХМАО-0191_1 | 0 | 0 | 0 | 0 | 0 | 0 | 0 | 0 | 0 | 0 | 0 | 0 | 0 | 0 | 0 | 0 | 0 | 0 | 0 | 0 | 0 | 0 | 0 | 0 | 0
1.6 | Создание центра управления сетями АО "ЮРЭСК" | M_СХМАО-0697 | 4 | 0 | 0 | 0 | 0 | 0 | 0 | 0 | 0 | 0 | 0 | 0 | 0 | 0 | 0 | 0 | 0 | 0 | 0 | 0 | 0 | 0 | 0 | 0 | 0
1.6 | Строительство забора Няганьского филиала по адресу: ул. Сергинская, 27 (кадастровый номер ЗУ 86:13:020:2001:33) | M_ПНг-0602 | 0 | 0 | 0 | 0 | 0 | 0 | 0 | 0 | 0 | 0 | 0 | 0 | 0 | 0 | 0 | 0 | 0 | 0 | 0 | 0 | 0 | 0 | 0 | 0 | 0
1.6 | Строительство ограждения территории на производственной базе по адресу: г.Ханты-Мансийск ул.Газовиков, д.7 | M_ПХм-0601 | 0 | 0 | 0 | 0 | 0 | 0 | 0 | 0 | 0 | 0 | 0 | 0 | 0 | 0 | 0 | 0 | 0 | 0 | 0 | 0 | 0 | 0 | 0 | 0 | 0
1.6 | Внедрение специализированного программно-аппаратного комплекса для Центра управления сетями АО "ЮРЭСК" | N_ПХМАО-0800 | 0 | 0 | 0 | 0 | 0 | 4 | 0 | 0 | 0 | 0 | 0 | 0 | 0 | 0 | 0 | 0 | 0 | 0 | 0 | 0 | 0 | 0 | 0 | 0 | 0
1.6 | Создание оперативно-диспетчерских пунктов в филиалах АО "ЮРЭСК | N_СХМАО-0801 | 0 | 0 | 0 | 0 | 0 | 4 | 0 | 0 | 0 | 0 | 0 | 0 | 0 | 0 | 0 | 0 | 0 | 0 | 0 | 0 | 0 | 0 | 0 | 0 | 0

## Форма №7
Приложение № 7
к приказу Департамента жилищно-коммунального комплекса и энергетики
Ханты-Мансийского округа-Югры
от "___" ______________ 2023 года № _________
Раздел 2. Ввод объектов инвестиционной деятельности (мощностей) в эксплуатацию
Инвестиционная программа Акционерного Общества "Югорская региональная электросетевая компания"
полное наименование субъекта электроэнергетики
Номер группы инвести-ционных проектов | Наименование инвестиционного проекта (группы инвестиционных проектов) | Идентифика-тор инвестицион-ного проекта | Характеристики объекта электроэнергетики (объекта инвестиционной деятельности) | [5 empty] | Ввод объектов инвестиционной деятельности (мощностей) в эксплуатацию
[9 empty] | 2023 год | [5 empty] | 2024 год | [5 empty] | 2025 год | [5 empty] | 2026 год | [5 empty] | 2027 год | [5 empty] | Итого за период реализации инвестиционной программы
|  |  | Утвержденный план | [5 empty] | Утвержденный план | [5 empty] | Утвержденный план | [5 empty] | Утвержденный план | [5 empty] | Утвержденный план | [5 empty] | Утвержденный план | [5 empty] | Утвержденный план
|  |  | МВ×А | км ВЛ 1-цеп | км ВЛ 2-цеп | км КЛ | кв.м | ПУ | МВ×А | км ВЛ 1-цеп | км ВЛ 2-цеп | км КЛ | кв.м | ПУ | МВ×А | км ВЛ 1-цеп | км ВЛ 2-цеп | км КЛ | кв.м | ПУ | МВ×А | км ВЛ 1-цеп | км ВЛ 2-цеп | км КЛ | кв.м | ПУ | МВ×А | км ВЛ 1-цеп | км ВЛ 2-цеп | км КЛ | кв.м | ПУ | МВ×А | км ВЛ 1-цеп | км ВЛ 2-цеп | км КЛ | кв.м | ПУ | МВ×А | км ВЛ 1-цеп | км ВЛ 2-цеп | км КЛ | кв.м | ПУ
0 | 2 | 3 | 4.2.1 | 4.2.3 | 4.2.4 | 4.2.5 | 4.2.7 | 4.2.8 | 6.2.1 | 6.2.3 | 6.2.4 | 6.2.5 | 6.2.7 | 6.2.8 | 6.4.1 | 6.4.3 | 6.4.4 | 6.4.5 | 6.4.7 | 6.4.8 | 6.6.1 | 6.6.3 | 6.6.4 | 6.6.5 | 6.6.7 | 6.6.8 | 6.8.1 | 6.8.3 | 6.8.4 | 6.8.5 | 6.8.7 | 6.8.8 | 6.10.1 | 6.10.3 | 6.10.4 | 6.10.5 | 6.10.7 | 6.10.8 | 7.2.1 | 7.2.3 | 7.2.4 | 7.2.5 | 7.2.7 | 7.2.8
0.1 | ВСЕГО по инвестиционной программе, в том числе: | Г | 198.213 | 225.314 | 22.416 | 102.98 | 0 | 14844 | 64.15 | 68.23 | 8.328 | 12.398 | 0 | 1393 | 19.687 | 17.828 | 0.665 | 9.581 | 0 | 3373 | 46.27 | 44.43 | 2.57 | 10.925 | 0 | 3555 | 24.71 | 9.396 | 4.674 | 17.368 | 0 | 3261 | 15.48 | 28.69 | 0 | 11.21 | 0 | 3262 | 170.297 | 168.574 | 16.237 | 61.482 | 0 | 14844
0.2 | Технологическое присоединение, всего | Г | 27.284 | 25.041 | 0.726 | 22.865 | 0 | 0 | 7.634 | 15.477 | 0 | 9.755 | 0 | 0 | 10.15 | 10.492 | 0.665 | 3.216 | 0 | 0 | 5.52 | 3.81 | 0 | 0.1 | 0 | 0 | 0 | 0 | 0 | 0 | 0 | 0 | 1.26 | 0 | 0 | 1.184 | 0 | 0 | 24.564 | 29.779 | 0.665 | 14.255 | 0 | 0
0.3 | Реконструкция, модернизация, техническое перевооружение, всего | Г | 14.452 | 0 | 0 | 0.95 | 0 | 14844 | 0 | 0 | 0 | 0 | 0 | 1393 | 6.142 | 0 | 0 | 0.12 | 0 | 3373 | 0 | 0 | 0 | 0 | 0 | 3555 | 6.31 | 0 | 0 | 0.785 | 0 | 3261 | 2 | 0 | 0 | 0.045 | 0 | 3262 | 14.452 | 0 | 0 | 0.95 | 0 | 14844
0.4 | Инвестиционные проекты, реализация которых обуславливается схемами и программами перспективного развития электроэнергетики, всего | Г | 50 | 0 | 0 | 0 | 0 | 0 | 50 | 0 | 0 | 0 | 0 | 0 | 0 | 0 | 0 | 0 | 0 | 0 | 0 | 0 | 0 | 0 | 0 | 0 | 0 | 0 | 0 | 0 | 0 | 0 | 0 | 0 | 0 | 0 | 0 | 0 | 50 | 0 | 0 | 0 | 0 | 0
0.5 | Прочее новое строительство объектов электросетевого хозяйства, всего | Г | 106.477 | 200.273 | 21.69 | 79.165 | 0 | 0 | 6.516 | 52.753 | 8.328 | 2.643 | 0 | 0 | 3.395 | 7.336 | 0 | 6.245 | 0 | 0 | 40.75 | 40.62 | 2.57 | 10.825 | 0 | 0 | 18.4 | 9.396 | 4.674 | 16.583 | 0 | 0 | 12.22 | 28.69 | 0 | 9.981 | 0 | 0 | 81.281 | 138.795 | 15.572 | 46.277 | 0 | 0
0.6 | Покупка земельных участков для целей реализации инвестиционных проектов, всего | Г | нд | нд | нд | нд | нд | нд | нд | нд | нд | нд | нд | нд | нд | нд | нд | нд | нд | нд | нд | нд | нд | нд | нд | нд | нд | нд | нд | нд | нд | нд | нд | нд | нд | нд | нд | нд | нд | нд | нд | нд | нд | нд
1 | Прочие инвестиционные проекты, всего | Г | 0 | 0 | 0 | 0 | 0 | 0 | 0 | 0 | 0 | 0 | 0 | 0 | 0 | 0 | 0 | 0 | 0 | 0 | 0 | 0 | 0 | 0 | 0 | 0 | 0 | 0 | 0 | 0 | 0 | 0 | 0 | 0 | 0 | 0 | 0 | 0 | 0 | 0 | 0 | 0 | 0 | 0
1.1 | Ханты-Мансийский автономный округ-Югра | Г | 198.213 | 225.314 | 22.416 | 102.98 | 0 | 14844 | 64.15 | 68.23 | 8.328 | 12.398 | 0 | 1393 | 19.687 | 17.828 | 0.665 | 9.581 | 0 | 3373 | 46.27 | 44.43 | 2.57 | 10.925 | 0 | 3555 | 24.71 | 9.396 | 4.674 | 17.368 | 0 | 3261 | 15.48 | 28.69 | 0 | 11.21 | 0 | 3262 | 170.297 | 168.574 | 16.237 | 61.482 | 0 | 14844
1.1 | Технологическое присоединение, всего, в том числе: | Г | 27.284 | 25.041 | 0.726 | 22.865 | 0 | 0 | 7.634 | 15.477 | 0 | 9.755 | 0 | 0 | 10.15 | 10.492 | 0.665 | 3.216 | 0 | 0 | 5.52 | 3.81 | 0 | 0.1 | 0 | 0 | 0 | 0 | 0 | 0 | 0 | 0 | 1.26 | 0 | 0 | 1.184 | 0 | 0 | 24.564 | 29.779 | 0.665 | 14.255 | 0 | 0
1.1.1 | Технологическое присоединение энергопринимающих устройств потребителей, всего, в том числе: | Г | 26.484 | 20.111 | 0.726 | 20.365 | 0 | 0 | 7.634 | 15.347 | 0 | 9.755 | 0 | 0 | 9.35 | 5.692 | 0.665 | 0.716 | 0 | 0 | 5.52 | 3.81 | 0 | 0.1 | 0 | 0 | 0 | 0 | 0 | 0 | 0 | 0 | 1.26 | 0 | 0 | 1.184 | 0 | 0 | 23.764 | 24.849 | 0.665 | 11.755 | 0 | 0
1.1.1.1 | Технологическое присоединение энергопринимающих устройств потребителей максимальной мощностью до 15 кВт включительно, всего | Г | 1.114 | 15.194 | 0.061 | 2.859 | 0 | 0 | 0.614 | 13.501 | 0 | 1.491 | 0 | 0 | 0 | 0 | 0 | 0 | 0 | 0 | 0 | 0 | 0 | 0 | 0 | 0 | 0 | 0 | 0 | 0 | 0 | 0 | 0 | 0 | 0 | 0 | 0 | 0 | 0.614 | 13.501 | 0 | 1.491 | 0 | 0
1.1.1.1 | ЛЭП 0,4 кВ для электроснабжения блок-контейнера ПРС в с. Полноват Белоярского района | M_ТПБЛ-0696 | 0 | 0 | 0 | 0 | 0 | 0 | 0 | 0 | 0 | 0 | 0 | 0 | 0 | 0 | 0 | 0 | 0 | 0 | 0 | 0 | 0 | 0 | 0 | 0 | 0 | 0 | 0 | 0 | 0 | 0 | 0 | 0 | 0 | 0 | 0 | 0 | 0 | 0 | 0 | 0 | 0 | 0
1.1.1.1 | ЛЭП 0,4 кВ для электроснабжения блок-контейнера РТРС по ул. Пионерская, д. 12 в с. Болчары Кондинского района. | M_ТПКн-0687 | 0 | 0 | 0 | 0 | 0 | 0 | 0 | 0 | 0 | 0 | 0 | 0 | 0 | 0 | 0 | 0 | 0 | 0 | 0 | 0 | 0 | 0 | 0 | 0 | 0 | 0 | 0 | 0 | 0 | 0 | 0 | 0 | 0 | 0 | 0 | 0 | 0 | 0 | 0 | 0 | 0 | 0
1.1.1.1 | ЛЭП 0,4 кВ для электроснабжения блок-контейнера РТС "Светлый-2" в п. Светлый Березовского района. | M_ТПБр-0690 | 0 | 0 | 0 | 0.181 | 0 | 0 | 0 | 0 | 0 | 0.181 | 0 | 0 | 0 | 0 | 0 | 0 | 0 | 0 | 0 | 0 | 0 | 0 | 0 | 0 | 0 | 0 | 0 | 0 | 0 | 0 | 0 | 0 | 0 | 0 | 0 | 0 | 0 | 0 | 0 | 0.181 | 0 | 0
1.1.1.1 | ЛЭП 0,4 кВ для электроснабжения блок-контейнера РТС по ул. Линейная в пгт. Пионерский Советского района. | M_ТПСв-0692 | 0 | 0.21 | 0 | 0.51 | 0 | 0 | 0 | 0.21 | 0 | 0.51 | 0 | 0 | 0 | 0 | 0 | 0 | 0 | 0 | 0 | 0 | 0 | 0 | 0 | 0 | 0 | 0 | 0 | 0 | 0 | 0 | 0 | 0 | 0 | 0 | 0 | 0 | 0 | 0.21 | 0 | 0.51 | 0 | 0
1.1.1.1 | ЛЭП 0,4 кВ для электроснабжения блок-контейнера РТС по ул. Строительная, д. 24А в пгт. Агириш Советского района. | M_ТПСв-0694 | 0 | 0.04 | 0 | 0 | 0 | 0 | 0 | 0.04 | 0 | 0 | 0 | 0 | 0 | 0 | 0 | 0 | 0 | 0 | 0 | 0 | 0 | 0 | 0 | 0 | 0 | 0 | 0 | 0 | 0 | 0 | 0 | 0 | 0 | 0 | 0 | 0 | 0 | 0.04 | 0 | 0 | 0 | 0
1.1.1.1 | ЛЭП 0,4 кВ для электроснабжения блок-контейнера РТС по ул. Школьная, д. 2А в пгт. Коммунистический Советского района. | M_ТПСв-0691 | 0 | 0.022 | 0 | 0 | 0 | 0 | 0 | 0.022 | 0 | 0 | 0 | 0 | 0 | 0 | 0 | 0 | 0 | 0 | 0 | 0 | 0 | 0 | 0 | 0 | 0 | 0 | 0 | 0 | 0 | 0 | 0 | 0 | 0 | 0 | 0 | 0 | 0 | 0.022 | 0 | 0 | 0 | 0
1.1.1.1 | ЛЭП 0,4 кВ для электроснабжения блок-контейнера РТС по ул. Южная, д. 1В, в пгт. Зеленоборск Советского района. | M_ТПСв-0688 | 0 | 0.075 | 0 | 0 | 0 | 0 | 0 | 0.075 | 0 | 0 | 0 | 0 | 0 | 0 | 0 | 0 | 0 | 0 | 0 | 0 | 0 | 0 | 0 | 0 | 0 | 0 | 0 | 0 | 0 | 0 | 0 | 0 | 0 | 0 | 0 | 0 | 0 | 0.075 | 0 | 0 | 0 | 0
1.1.1.1 | ЛЭП 0,4 кВ для электроснабжения вспомогательного помещения, сооружение № 369 в пгт. Березово Березовского района | M_ТПБр-0534 | 0 | 0.099 | 0 | 0 | 0 | 0 | 0 | 0.099 | 0 | 0 | 0 | 0 | 0 | 0 | 0 | 0 | 0 | 0 | 0 | 0 | 0 | 0 | 0 | 0 | 0 | 0 | 0 | 0 | 0 | 0 | 0 | 0 | 0 | 0 | 0 | 0 | 0 | 0.099 | 0 | 0 | 0 | 0
1.1.1.1 | ЛЭП 0,4 кВ для электроснабжения гаражей по ул. Речная, 20 в г. Нягань. | M_ТПНг-0677 | 0 | 0.141 | 0 | 0 | 0 | 0 | 0 | 0.141 | 0 | 0 | 0 | 0 | 0 | 0 | 0 | 0 | 0 | 0 | 0 | 0 | 0 | 0 | 0 | 0 | 0 | 0 | 0 | 0 | 0 | 0 | 0 | 0 | 0 | 0 | 0 | 0 | 0 | 0.141 | 0 | 0 | 0 | 0
1.1.1.1 | ЛЭП 0,4 кВ для электроснабжения жилого дома по ул. Брусничная, проезд 12 уч. 142 в г. Нягань. | M_ТПНг-0675 | 0 | 0.112 | 0 | 0 | 0 | 0 | 0 | 0.112 | 0 | 0 | 0 | 0 | 0 | 0 | 0 | 0 | 0 | 0 | 0 | 0 | 0 | 0 | 0 | 0 | 0 | 0 | 0 | 0 | 0 | 0 | 0 | 0 | 0 | 0 | 0 | 0 | 0 | 0.112 | 0 | 0 | 0 | 0
1.1.1.1 | ЛЭП 0,4 кВ для электроснабжения жилого дома по ул. Новая. 41, в п. Светлый Березовского района. | M_ТПБр-0676 | 0 | 0.109 | 0 | 0 | 0 | 0 | 0 | 0.109 | 0 | 0 | 0 | 0 | 0 | 0 | 0 | 0 | 0 | 0 | 0 | 0 | 0 | 0 | 0 | 0 | 0 | 0 | 0 | 0 | 0 | 0 | 0 | 0 | 0 | 0 | 0 | 0 | 0 | 0.109 | 0 | 0 | 0 | 0
1.1.1.1 | ЛЭП 0,4 кВ для электроснабжения жилого дома по ул. Таежная, 29, с. Теги Березовского района | M_ТПБр-0556 | 0 | 0 | 0 | 0 | 0 | 0 | 0 | 0 | 0 | 0 | 0 | 0 | 0 | 0 | 0 | 0 | 0 | 0 | 0 | 0 | 0 | 0 | 0 | 0 | 0 | 0 | 0 | 0 | 0 | 0 | 0 | 0 | 0 | 0 | 0 | 0 | 0 | 0 | 0 | 0 | 0 | 0
1.1.1.1 | ЛЭП 0,4 кВ для электроснабжения личного подсобного хозяйства в СОНТ "Садовод-1" уч. 216 в г. Когалым. | M_ТПКг-0689 | 0 | 0.076 | 0 | 0 | 0 | 0 | 0 | 0.076 | 0 | 0 | 0 | 0 | 0 | 0 | 0 | 0 | 0 | 0 | 0 | 0 | 0 | 0 | 0 | 0 | 0 | 0 | 0 | 0 | 0 | 0 | 0 | 0 | 0 | 0 | 0 | 0 | 0 | 0.076 | 0 | 0 | 0 | 0
1.1.1.1 | ЛЭП 0,4 кВ для электроснабжения личного подсобного хозяйства по ул. Песчаная, 22 в г. Нягань. | M_ТПНг-0684 | 0 | 0.059 | 0 | 0 | 0 | 0 | 0 | 0.059 | 0 | 0 | 0 | 0 | 0 | 0 | 0 | 0 | 0 | 0 | 0 | 0 | 0 | 0 | 0 | 0 | 0 | 0 | 0 | 0 | 0 | 0 | 0 | 0 | 0 | 0 | 0 | 0 | 0 | 0.059 | 0 | 0 | 0 | 0
1.1.1.1 | ЛЭП 0,4 кВ для электроснабжения площадки временного накопления отходов в п. Ванзетур Березовского района | L_ТПБр-0494 | 0 | 0.512 | 0 | 0 | 0 | 0 | 0 | 0 | 0 | 0 | 0 | 0 | 0 | 0 | 0 | 0 | 0 | 0 | 0 | 0 | 0 | 0 | 0 | 0 | 0 | 0 | 0 | 0 | 0 | 0 | 0 | 0 | 0 | 0 | 0 | 0 | 0 | 0 | 0 | 0 | 0 | 0
1.1.1.1 | ЛЭП 0,4 кВ для электроснабжения площадки временного накопления отходов в п. Теги Березовского района | L_ТПБр-0495 | 0 | 0.266 | 0 | 0 | 0 | 0 | 0 | 0 | 0 | 0 | 0 | 0 | 0 | 0 | 0 | 0 | 0 | 0 | 0 | 0 | 0 | 0 | 0 | 0 | 0 | 0 | 0 | 0 | 0 | 0 | 0 | 0 | 0 | 0 | 0 | 0 | 0 | 0 | 0 | 0 | 0 | 0
1.1.1.1 | ЛЭП 0,4 кВ для электроснабжения площадки временного накопления ТКО в пгт. Кондинское Кондинского района | L_ТПКн-0489 | 0 | 1.057 | 0 | 0 | 0 | 0 | 0 | 1.057 | 0 | 0 | 0 | 0 | 0 | 0 | 0 | 0 | 0 | 0 | 0 | 0 | 0 | 0 | 0 | 0 | 0 | 0 | 0 | 0 | 0 | 0 | 0 | 0 | 0 | 0 | 0 | 0 | 0 | 1.057 | 0 | 0 | 0 | 0
1.1.1.1 | ЛЭП 0,4 кВ для электроснабжения садового дома в СОНТ "Югра" уч. 19, в г. Когалым. | M_ТПКг-0678 | 0 | 0.135 | 0 | 0 | 0 | 0 | 0 | 0.135 | 0 | 0 | 0 | 0 | 0 | 0 | 0 | 0 | 0 | 0 | 0 | 0 | 0 | 0 | 0 | 0 | 0 | 0 | 0 | 0 | 0 | 0 | 0 | 0 | 0 | 0 | 0 | 0 | 0 | 0.135 | 0 | 0 | 0 | 0
1.1.1.1 | ЛЭП 0,4 кВ для электроснабжения сельскохозяйственной фермы в пгт. Междуреченский Кондинского района. | M_ТПКн-0670 | 0 | 0.49 | 0 | 0 | 0 | 0 | 0 | 0.49 | 0 | 0 | 0 | 0 | 0 | 0 | 0 | 0 | 0 | 0 | 0 | 0 | 0 | 0 | 0 | 0 | 0 | 0 | 0 | 0 | 0 | 0 | 0 | 0 | 0 | 0 | 0 | 0 | 0 | 0.49 | 0 | 0 | 0 | 0
1.1.1.1 | ЛЭП 0,4 кВ для электроснабжения склада по ул. Сибирская д. 11, корп. 16 в г. Нягань. | M_ТПНг-0664 | 0 | 0 | 0 | 0 | 0 | 0 | 0 | 0 | 0 | 0 | 0 | 0 | 0 | 0 | 0 | 0 | 0 | 0 | 0 | 0 | 0 | 0 | 0 | 0 | 0 | 0 | 0 | 0 | 0 | 0 | 0 | 0 | 0 | 0 | 0 | 0 | 0 | 0 | 0 | 0 | 0 | 0
1.1.1.1 | ЛЭП 0,4 кВ для электроснабжения станции связи "Зеленоборск 74" в пгт. Зеленоборск Советского района. | M_ТПСв-0674 | 0 | 0.583 | 0 | 0 | 0 | 0 | 0 | 0.583 | 0 | 0 | 0 | 0 | 0 | 0 | 0 | 0 | 0 | 0 | 0 | 0 | 0 | 0 | 0 | 0 | 0 | 0 | 0 | 0 | 0 | 0 | 0 | 0 | 0 | 0 | 0 | 0 | 0 | 0.583 | 0 | 0 | 0 | 0
1.1.1.1 | ЛЭП 0,4 кВ для электроснабжения станции связи по ул. Кольцевая в г. Югорск. | M_ТПЮг-0597 | 0 | 0 | 0 | 0.254 | 0 | 0 | 0 | 0 | 0 | 0.254 | 0 | 0 | 0 | 0 | 0 | 0 | 0 | 0 | 0 | 0 | 0 | 0 | 0 | 0 | 0 | 0 | 0 | 0 | 0 | 0 | 0 | 0 | 0 | 0 | 0 | 0 | 0 | 0 | 0 | 0.254 | 0 | 0
1.1.1.1 | ЛЭП 0,4 кВ для электроснабжения технического помещения по ул. Сибирская 19, корп. 17 в г. Нягань | M_ТПНг-0665 | 0 | 0.021 | 0 | 0 | 0 | 0 | 0 | 0.021 | 0 | 0 | 0 | 0 | 0 | 0 | 0 | 0 | 0 | 0 | 0 | 0 | 0 | 0 | 0 | 0 | 0 | 0 | 0 | 0 | 0 | 0 | 0 | 0 | 0 | 0 | 0 | 0 | 0 | 0.021 | 0 | 0 | 0 | 0
1.1.1.1 | ТП 10/0,4 кВ, ЛЭП 10 кВ для электроснабжения площадки временного накопления ТКО в пгт. Луговой Кондинского района | L_ТПКн-0484 | 0.025 | 1.9 | 0 | 0 | 0 | 0 | 0.025 | 1.9 | 0 | 0 | 0 | 0 | 0 | 0 | 0 | 0 | 0 | 0 | 0 | 0 | 0 | 0 | 0 | 0 | 0 | 0 | 0 | 0 | 0 | 0 | 0 | 0 | 0 | 0 | 0 | 0 | 0.025 | 1.9 | 0 | 0 | 0 | 0
1.1.1.1 | ТП 10/0,4 кВ, ЛЭП 10-0,4 кВ для электроснабжения дачного дома на территории НПС Катыш, пгт. Кондинское Кондинского района | M_ТПКн-0668 | 0.1 | 0.315 | 0 | 0 | 0 | 0 | 0.1 | 0.315 | 0 | 0 | 0 | 0 | 0 | 0 | 0 | 0 | 0 | 0 | 0 | 0 | 0 | 0 | 0 | 0 | 0 | 0 | 0 | 0 | 0 | 0 | 0 | 0 | 0 | 0 | 0 | 0 | 0.1 | 0.315 | 0 | 0 | 0 | 0
1.1.1.1 | ТП 10/0,4 кВ, ЛЭП 10-0,4 кВ для электроснабжения ИЖС за рекой Кирилл-Высьягун в г. Когалым | M_ТПКг-0565 | 0.5 | 0.915 | 0.061 | 1.368 | 0 | 0 | 0 | 0 | 0 | 0 | 0 | 0 | 0 | 0 | 0 | 0 | 0 | 0 | 0 | 0 | 0 | 0 | 0 | 0 | 0 | 0 | 0 | 0 | 0 | 0 | 0 | 0 | 0 | 0 | 0 | 0 | 0 | 0 | 0 | 0 | 0 | 0
1.1.1.1 | ТП 20/0,4 кВ для электроснабжения площадки временного накопления отходов в пгт. Игрим Березовского района | L_ТПБр-0492 | 0.025 | 0 | 0 | 0 | 0 | 0 | 0.025 | 0 | 0 | 0 | 0 | 0 | 0 | 0 | 0 | 0 | 0 | 0 | 0 | 0 | 0 | 0 | 0 | 0 | 0 | 0 | 0 | 0 | 0 | 0 | 0 | 0 | 0 | 0 | 0 | 0 | 0.025 | 0 | 0 | 0 | 0 | 0
1.1.1.1 | ТП 6/0,4 кВ, ЛЭП 0,4 кВ для электроснабжения площадки временного накопления отходов в п. Светлый Березовского района | L_ТПБр-0493 | 0.016 | 0.109 | 0 | 0 | 0 | 0 | 0.016 | 0.109 | 0 | 0 | 0 | 0 | 0 | 0 | 0 | 0 | 0 | 0 | 0 | 0 | 0 | 0 | 0 | 0 | 0 | 0 | 0 | 0 | 0 | 0 | 0 | 0 | 0 | 0 | 0 | 0 | 0.016 | 0.109 | 0 | 0 | 0 | 0
1.1.1.1 | ЛЭП 0,4 кВ для электроснабжения дачного дома в СОНТ "Югра" уч. 60 в г. Когалым | N_ТПКг-0712 | 0 | 0.045 | 0 | 0 | 0 | 0 | 0 | 0.045 | 0 | 0 | 0 | 0 | 0 | 0 | 0 | 0 | 0 | 0 | 0 | 0 | 0 | 0 | 0 | 0 | 0 | 0 | 0 | 0 | 0 | 0 | 0 | 0 | 0 | 0 | 0 | 0 | 0 | 0.045 | 0 | 0 | 0 | 0
1.1.1.1 | ЛЭП 0,4 кВ для электроснабжения дачного дома по ул. Брусничная, проезд 15 уч. 223 в г. Нягань | N_ТПНг-0716 | 0 | 0.051 | 0 | 0 | 0 | 0 | 0 | 0.051 | 0 | 0 | 0 | 0 | 0 | 0 | 0 | 0 | 0 | 0 | 0 | 0 | 0 | 0 | 0 | 0 | 0 | 0 | 0 | 0 | 0 | 0 | 0 | 0 | 0 | 0 | 0 | 0 | 0 | 0.051 | 0 | 0 | 0 | 0
1.1.1.1 | ЛЭП 0,4 кВ для электроснабжения жилого дома в садовом массиве "АТХ", ул. Сибирская, уч. 237 в г. Нягань | N_ТПНг-0719 | 0 | 0.071 | 0 | 0 | 0 | 0 | 0 | 0.071 | 0 | 0 | 0 | 0 | 0 | 0 | 0 | 0 | 0 | 0 | 0 | 0 | 0 | 0 | 0 | 0 | 0 | 0 | 0 | 0 | 0 | 0 | 0 | 0 | 0 | 0 | 0 | 0 | 0 | 0.071 | 0 | 0 | 0 | 0
1.1.1.1 | ЛЭП 0,4 кВ для электроснабжения жилого дома по ул. Ермака, д. 8А в г. Нягань | N_ТПНг-0720 | 0 | 0.018 | 0 | 0 | 0 | 0 | 0 | 0.018 | 0 | 0 | 0 | 0 | 0 | 0 | 0 | 0 | 0 | 0 | 0 | 0 | 0 | 0 | 0 | 0 | 0 | 0 | 0 | 0 | 0 | 0 | 0 | 0 | 0 | 0 | 0 | 0 | 0 | 0.018 | 0 | 0 | 0 | 0
1.1.1.1 | ЛЭП 0,4 кВ для электроснабжения жилого дома по ул. Мостовая в г. Когалым | N_ТПКг-0708 | 0 | 0.07 | 0 | 0 | 0 | 0 | 0 | 0.07 | 0 | 0 | 0 | 0 | 0 | 0 | 0 | 0 | 0 | 0 | 0 | 0 | 0 | 0 | 0 | 0 | 0 | 0 | 0 | 0 | 0 | 0 | 0 | 0 | 0 | 0 | 0 | 0 | 0 | 0.07 | 0 | 0 | 0 | 0
1.1.1.1 | ЛЭП 0,4 кВ для электроснабжения жилого дома по ул. Новая, д. 47 А в д. Ушья Кондинского района | N_ТПКн-0704 | 0 | 0.065 | 0 | 0 | 0 | 0 | 0 | 0.065 | 0 | 0 | 0 | 0 | 0 | 0 | 0 | 0 | 0 | 0 | 0 | 0 | 0 | 0 | 0 | 0 | 0 | 0 | 0 | 0 | 0 | 0 | 0 | 0 | 0 | 0 | 0 | 0 | 0 | 0.065 | 0 | 0 | 0 | 0
1.1.1.1 | ЛЭП 0,4 кВ для электроснабжения жилого дома по ул. Рижская, 18А в г. Когалыме | N_ТПКг-0703 | 0 | 0.05 | 0 | 0 | 0 | 0 | 0 | 0.05 | 0 | 0 | 0 | 0 | 0 | 0 | 0 | 0 | 0 | 0 | 0 | 0 | 0 | 0 | 0 | 0 | 0 | 0 | 0 | 0 | 0 | 0 | 0 | 0 | 0 | 0 | 0 | 0 | 0 | 0.05 | 0 | 0 | 0 | 0
1.1.1.1 | ЛЭП 0,4 кВ для электроснабжения жилых домов по ул. Дзержинского в г. Югорск. | N_ТПЮг-0722 | 0 | 0.1 | 0 | 0 | 0 | 0 | 0 | 0.1 | 0 | 0 | 0 | 0 | 0 | 0 | 0 | 0 | 0 | 0 | 0 | 0 | 0 | 0 | 0 | 0 | 0 | 0 | 0 | 0 | 0 | 0 | 0 | 0 | 0 | 0 | 0 | 0 | 0 | 0.1 | 0 | 0 | 0 | 0
1.1.1.1 | ЛЭП 0,4 кВ для электроснабжения жилых домов по ул. Заречная в г. Советский | N_ТПСв-0698 | 0 | 0.11 | 0 | 0 | 0 | 0 | 0 | 0.11 | 0 | 0 | 0 | 0 | 0 | 0 | 0 | 0 | 0 | 0 | 0 | 0 | 0 | 0 | 0 | 0 | 0 | 0 | 0 | 0 | 0 | 0 | 0 | 0 | 0 | 0 | 0 | 0 | 0 | 0.11 | 0 | 0 | 0 | 0
1.1.1.1 | ЛЭП 0,4 кВ для электроснабжения личного подсобного хозяйства в СОК "Энергия", проезд 15 уч. 300 в г. Нягань | N_ТПНг-0713 | 0 | 0.216 | 0 | 0 | 0 | 0 | 0 | 0.216 | 0 | 0 | 0 | 0 | 0 | 0 | 0 | 0 | 0 | 0 | 0 | 0 | 0 | 0 | 0 | 0 | 0 | 0 | 0 | 0 | 0 | 0 | 0 | 0 | 0 | 0 | 0 | 0 | 0 | 0.216 | 0 | 0 | 0 | 0
1.1.1.1 | ЛЭП 0,4 кВ для электроснабжения магазина по ул. Ленина в пгт. Междуреченский Кондинского района. | N_ТПКн-0702 | 0 | 0.09 | 0 | 0 | 0 | 0 | 0 | 0.09 | 0 | 0 | 0 | 0 | 0 | 0 | 0 | 0 | 0 | 0 | 0 | 0 | 0 | 0 | 0 | 0 | 0 | 0 | 0 | 0 | 0 | 0 | 0 | 0 | 0 | 0 | 0 | 0 | 0 | 0.09 | 0 | 0 | 0 | 0
1.1.1.1 | ЛЭП 0,4 кВ для электроснабжения пилорамы по ул. Нефтепроводная, 2Д в пгт. Междуреченский Кондинского района | N_ТПКн-0717 | 0 | 0.1 | 0 | 0 | 0 | 0 | 0 | 0.1 | 0 | 0 | 0 | 0 | 0 | 0 | 0 | 0 | 0 | 0 | 0 | 0 | 0 | 0 | 0 | 0 | 0 | 0 | 0 | 0 | 0 | 0 | 0 | 0 | 0 | 0 | 0 | 0 | 0 | 0.1 | 0 | 0 | 0 | 0
1.1.1.1 | ЛЭП 0,4 кВ для электроснабжения станции связи "Белоярский 74" в г. Белоярский | N_ТПБл-0724 | 0 | 0.33 | 0 | 0 | 0 | 0 | 0 | 0.33 | 0 | 0 | 0 | 0 | 0 | 0 | 0 | 0 | 0 | 0 | 0 | 0 | 0 | 0 | 0 | 0 | 0 | 0 | 0 | 0 | 0 | 0 | 0 | 0 | 0 | 0 | 0 | 0 | 0 | 0.33 | 0 | 0 | 0 | 0
1.1.1.1 | ЛЭП 0,4 кВ для электроснабжения станции связи "Коммунистический 74" в пгт. Коммунистический Советского района | N_ТПСв-0714 | 0 | 0.27 | 0 | 0 | 0 | 0 | 0 | 0.27 | 0 | 0 | 0 | 0 | 0 | 0 | 0 | 0 | 0 | 0 | 0 | 0 | 0 | 0 | 0 | 0 | 0 | 0 | 0 | 0 | 0 | 0 | 0 | 0 | 0 | 0 | 0 | 0 | 0 | 0.27 | 0 | 0 | 0 | 0
1.1.1.1 | ЛЭП 0,4 кВ для электроснабжения ягодного питомника по ул. Южная в г. Когалым | N_ТПКг-0707 | 0 | 0.53 | 0 | 0 | 0 | 0 | 0 | 0.53 | 0 | 0 | 0 | 0 | 0 | 0 | 0 | 0 | 0 | 0 | 0 | 0 | 0 | 0 | 0 | 0 | 0 | 0 | 0 | 0 | 0 | 0 | 0 | 0 | 0 | 0 | 0 | 0 | 0 | 0.53 | 0 | 0 | 0 | 0
1.1.1.1 | ЛЭП 0,4 кВт для электроснабжения станции связи по ул. Центральная,1 в г. Когалым | N_ТПКг-0705 | 0 | 0.642 | 0 | 0.222 | 0 | 0 | 0 | 0.642 | 0 | 0.222 | 0 | 0 | 0 | 0 | 0 | 0 | 0 | 0 | 0 | 0 | 0 | 0 | 0 | 0 | 0 | 0 | 0 | 0 | 0 | 0 | 0 | 0 | 0 | 0 | 0 | 0 | 0 | 0.642 | 0 | 0.222 | 0 | 0
1.1.1.1 | ЛЭП-0,4 кВ для электроснабжения дачного дома по ул. Цветочная, 10 в г.Югорск | N_ТПЮг-0730 | 0 | 0.15 | 0 | 0 | 0 | 0 | 0 | 0.15 | 0 | 0 | 0 | 0 | 0 | 0 | 0 | 0 | 0 | 0 | 0 | 0 | 0 | 0 | 0 | 0 | 0 | 0 | 0 | 0 | 0 | 0 | 0 | 0 | 0 | 0 | 0 | 0 | 0 | 0.15 | 0 | 0 | 0 | 0
1.1.1.1 | ЛЭП-0,4 кВ для электроснабжения жилого дома по ул. Окружная, 4 в г. Советский | N_ТПСв-0729 | 0 | 0.02 | 0 | 0 | 0 | 0 | 0 | 0.02 | 0 | 0 | 0 | 0 | 0 | 0 | 0 | 0 | 0 | 0 | 0 | 0 | 0 | 0 | 0 | 0 | 0 | 0 | 0 | 0 | 0 | 0 | 0 | 0 | 0 | 0 | 0 | 0 | 0 | 0.02 | 0 | 0 | 0 | 0
1.1.1.1 | ЛЭП-0,4 кВ для электроснабжения жилого дома по ул. Энергетиков, 2в в пгт. Междуреченский Кондинского района | N_ТПКн-0732 | 0 | 0.045 | 0 | 0 | 0 | 0 | 0 | 0.045 | 0 | 0 | 0 | 0 | 0 | 0 | 0 | 0 | 0 | 0 | 0 | 0 | 0 | 0 | 0 | 0 | 0 | 0 | 0 | 0 | 0 | 0 | 0 | 0 | 0 | 0 | 0 | 0 | 0 | 0.045 | 0 | 0 | 0 | 0
1.1.1.1 | ЛЭП-0,4 кВ для электроснабжения теплого бокса по ул. Пионерная, д. 3 в г. Когалым | N_ТПКг-0728 | 0 | 0 | 0 | 0.25 | 0 | 0 | 0 | 0 | 0 | 0.25 | 0 | 0 | 0 | 0 | 0 | 0 | 0 | 0 | 0 | 0 | 0 | 0 | 0 | 0 | 0 | 0 | 0 | 0 | 0 | 0 | 0 | 0 | 0 | 0 | 0 | 0 | 0 | 0 | 0 | 0.25 | 0 | 0
1.1.1.1 | Строительство ВЛИ 0,4 кВ ориентировочной протяженностью 0,06 км для электроснабжения жилого дома по ул. Кедровая, 33 в пгт. Междуреченский Кондинского | N_ТПКн-0743 | 0 | 0.067 | 0 | 0 | 0 | 0 | 0 | 0.067 | 0 | 0 | 0 | 0 | 0 | 0 | 0 | 0 | 0 | 0 | 0 | 0 | 0 | 0 | 0 | 0 | 0 | 0 | 0 | 0 | 0 | 0 | 0 | 0 | 0 | 0 | 0 | 0 | 0 | 0.067 | 0 | 0 | 0 | 0
1.1.1.1 | Строительство ВЛИ 0,4 кВ ориентировочной протяженностью 0,08 км для электроснабжения жилого дома по ул. Брусничная, проезд 11 уч. 105 А в г. Нягань | N_ТПНг-0744 | 0 | 0.087 | 0 | 0 | 0 | 0 | 0 | 0.087 | 0 | 0 | 0 | 0 | 0 | 0 | 0 | 0 | 0 | 0 | 0 | 0 | 0 | 0 | 0 | 0 | 0 | 0 | 0 | 0 | 0 | 0 | 0 | 0 | 0 | 0 | 0 | 0 | 0 | 0.087 | 0 | 0 | 0 | 0
1.1.1.1 | Строительство ВЛИ 0,4 кВ ориентировочной протяженностью 0,115 км для электроснабжения садового дома по ул Брусничная проезд 11 уч. 115 в г. Нягань | N_ТПНг-0747 | 0 | 0.115 | 0 | 0 | 0 | 0 | 0 | 0.115 | 0 | 0 | 0 | 0 | 0 | 0 | 0 | 0 | 0 | 0 | 0 | 0 | 0 | 0 | 0 | 0 | 0 | 0 | 0 | 0 | 0 | 0 | 0 | 0 | 0 | 0 | 0 | 0 | 0 | 0.115 | 0 | 0 | 0 | 0
1.1.1.1 | Строительство ВЛИ 0,4 кВ ориентировочной протяженностью 0,140 км для электроснабжения блокированной жилой застройки по ул. Радужная, д. 29А в пгт. Междуреченский Кондинского района | N_ТПКн-0748 | 0 | 0.14 | 0 | 0 | 0 | 0 | 0 | 0.14 | 0 | 0 | 0 | 0 | 0 | 0 | 0 | 0 | 0 | 0 | 0 | 0 | 0 | 0 | 0 | 0 | 0 | 0 | 0 | 0 | 0 | 0 | 0 | 0 | 0 | 0 | 0 | 0 | 0 | 0.14 | 0 | 0 | 0 | 0
1.1.1.1 | Строительство ВЛИ-0,4 кВ ориентировочной протяженность. 0,150 км для электроснабжения гаража по ул. Чернышова, д.4, корп. 9, бокс 18 в г. Нягань | N_ТПНг-0750 | 0 | 0.15 | 0 | 0 | 0 | 0 | 0 | 0.15 | 0 | 0 | 0 | 0 | 0 | 0 | 0 | 0 | 0 | 0 | 0 | 0 | 0 | 0 | 0 | 0 | 0 | 0 | 0 | 0 | 0 | 0 | 0 | 0 | 0 | 0 | 0 | 0 | 0 | 0.15 | 0 | 0 | 0 | 0
1.1.1.1 | Строительство ВЛИ-0,4 кВ ориентировочной протяженностью 0,068 км для электроснабжения жилого дома по ул. Владимира Маяковского, д. 28 в г. Советский | N_ТПСв-0749 | 0 | 0.068 | 0 | 0 | 0 | 0 | 0 | 0.068 | 0 | 0 | 0 | 0 | 0 | 0 | 0 | 0 | 0 | 0 | 0 | 0 | 0 | 0 | 0 | 0 | 0 | 0 | 0 | 0 | 0 | 0 | 0 | 0 | 0 | 0 | 0 | 0 | 0 | 0.068 | 0 | 0 | 0 | 0
1.1.1.1 | Строительство КТП 6/0,4 кВ мощностью 0,160 МВА, ЛЭП 6 кВ, 0,4 кВ ориентировочной протяженнностью 0,650 км для электроснабжения жилого дома по пер. Талинский, 2, д. Ягурьях, Ханты-Мансийского р-на. | N_ТПХмр-0769 | 0.16 | 0.65 | 0 | 0 | 0 | 0 | 0.16 | 0.65 | 0 | 0 | 0 | 0 | 0 | 0 | 0 | 0 | 0 | 0 | 0 | 0 | 0 | 0 | 0 | 0 | 0 | 0 | 0 | 0 | 0 | 0 | 0 | 0 | 0 | 0 | 0 | 0 | 0.16 | 0.65 | 0 | 0 | 0 | 0
1.1.1.1 | Строительство ЛЭП 0,4 кВ ориентировочной протяженностью 0,03 км для электроснабжения жилого дома по пр-кт Нефтяников, 8/8 в г. Нягань | N_ТПНг-0805 | 0 | 0.03 | 0 | 0 | 0 | 0 | 0 | 0.03 | 0 | 0 | 0 | 0 | 0 | 0 | 0 | 0 | 0 | 0 | 0 | 0 | 0 | 0 | 0 | 0 | 0 | 0 | 0 | 0 | 0 | 0 | 0 | 0 | 0 | 0 | 0 | 0 | 0 | 0.03 | 0 | 0 | 0 | 0
1.1.1.1 | Строительство ЛЭП 0,4 кВ ориентировочной протяженностью 0,035 км для электроснабжения индивидуального жилого дома по ул. Центральная, 57, пгт. Междуреченский, Кондинского р-на | N_ТПКн-0804 | 0 | 0.035 | 0 | 0 | 0 | 0 | 0 | 0.035 | 0 | 0 | 0 | 0 | 0 | 0 | 0 | 0 | 0 | 0 | 0 | 0 | 0 | 0 | 0 | 0 | 0 | 0 | 0 | 0 | 0 | 0 | 0 | 0 | 0 | 0 | 0 | 0 | 0 | 0.035 | 0 | 0 | 0 | 0
1.1.1.1 | Строительство ЛЭП 0,4 кВ ориентировочной протяженностью 0,047 км для электроснабжения блокированной жилой застройки в районе ул. Хвойная-Добровольцев-Трассовиков (мкр. Звездный), в г.Советский ЗУ №86:09:0101005:2891 | N_ТПСв-0802 | 0 | 0.047 | 0 | 0 | 0 | 0 | 0 | 0.047 | 0 | 0 | 0 | 0 | 0 | 0 | 0 | 0 | 0 | 0 | 0 | 0 | 0 | 0 | 0 | 0 | 0 | 0 | 0 | 0 | 0 | 0 | 0 | 0 | 0 | 0 | 0 | 0 | 0 | 0.047 | 0 | 0 | 0 | 0
1.1.1.1 | Строительство ЛЭП 0,4 кВ ориентировочной протяженностью 0,059 км для электроснабжения жилого дома в СОНТ "Садовод-1" уч. № 171 в г. Когалым | N_ТПКг-0726 | 0 | 0.059 | 0 | 0 | 0 | 0 | 0 | 0.059 | 0 | 0 | 0 | 0 | 0 | 0 | 0 | 0 | 0 | 0 | 0 | 0 | 0 | 0 | 0 | 0 | 0 | 0 | 0 | 0 | 0 | 0 | 0 | 0 | 0 | 0 | 0 | 0 | 0 | 0.059 | 0 | 0 | 0 | 0
1.1.1.1 | Строительство ЛЭП 0,4 кВ ориентировочной протяженностью 0,065 км. для электроснабжения жилого дома на ЗУ № 86:22:0003002:3496 в г. Югорск | N_ТПЮг-0754 | 0 | 0.068 | 0 | 0 | 0 | 0 | 0 | 0.068 | 0 | 0 | 0 | 0 | 0 | 0 | 0 | 0 | 0 | 0 | 0 | 0 | 0 | 0 | 0 | 0 | 0 | 0 | 0 | 0 | 0 | 0 | 0 | 0 | 0 | 0 | 0 | 0 | 0 | 0.068 | 0 | 0 | 0 | 0
1.1.1.1 | Строительство ЛЭП 0,4 кВ ориентировочной протяженностью 0,074 км для электроснабжения СШ "Патриот" по адресу пер.Парковый 7В в г.Нягань | N_ТПНг-0763 | 0 | 0 | 0 | 0.074 | 0 | 0 | 0 | 0 | 0 | 0.074 | 0 | 0 | 0 | 0 | 0 | 0 | 0 | 0 | 0 | 0 | 0 | 0 | 0 | 0 | 0 | 0 | 0 | 0 | 0 | 0 | 0 | 0 | 0 | 0 | 0 | 0 | 0 | 0 | 0 | 0.074 | 0 | 0
1.1.1.1 | Строительство ЛЭП 0,4 кВ ориентировочной протяженностью 0,075 км для электроснабжения жилого дома по ул. Современников, 9 в г. Нягань | N_ТПНг-0745 | 0 | 0.075 | 0 | 0 | 0 | 0 | 0 | 0.075 | 0 | 0 | 0 | 0 | 0 | 0 | 0 | 0 | 0 | 0 | 0 | 0 | 0 | 0 | 0 | 0 | 0 | 0 | 0 | 0 | 0 | 0 | 0 | 0 | 0 | 0 | 0 | 0 | 0 | 0.075 | 0 | 0 | 0 | 0
1.1.1.1 | Строительство ЛЭП 0,4 кВ ориентировочной протяженностью 0,076 км. для электроснабжения жилого дома по ул. Александра Кабанова, 9, в г.Нягань | N_ТПНг-0764 | 0 | 0.076 | 0 | 0 | 0 | 0 | 0 | 0.076 | 0 | 0 | 0 | 0 | 0 | 0 | 0 | 0 | 0 | 0 | 0 | 0 | 0 | 0 | 0 | 0 | 0 | 0 | 0 | 0 | 0 | 0 | 0 | 0 | 0 | 0 | 0 | 0 | 0 | 0.076 | 0 | 0 | 0 | 0
1.1.1.1 | Строительство ЛЭП 0,4 кВ ориентировочной протяженностью 0,09 км для электроснабжения жилого дома по ул. Сибирская, 122А/1, пгт. Междуреченский, Кондинского района | N_ТПКн-0759 | 0 | 0.09 | 0 | 0 | 0 | 0 | 0 | 0.09 | 0 | 0 | 0 | 0 | 0 | 0 | 0 | 0 | 0 | 0 | 0 | 0 | 0 | 0 | 0 | 0 | 0 | 0 | 0 | 0 | 0 | 0 | 0 | 0 | 0 | 0 | 0 | 0 | 0 | 0.09 | 0 | 0 | 0 | 0
1.1.1.1 | Строительство ЛЭП 0,4 кВ ориентировочной протяженностью 0,105 км. для электроснабжения жилого дома по ул. Брусничная, проезд 4, участок 47 в г.Нягань | N_ТПНг-0765 | 0 | 0.105 | 0 | 0 | 0 | 0 | 0 | 0.105 | 0 | 0 | 0 | 0 | 0 | 0 | 0 | 0 | 0 | 0 | 0 | 0 | 0 | 0 | 0 | 0 | 0 | 0 | 0 | 0 | 0 | 0 | 0 | 0 | 0 | 0 | 0 | 0 | 0 | 0.105 | 0 | 0 | 0 | 0
1.1.1.1 | Строительство ЛЭП 0,4 кВ ориентировочной протяженностью 0,11 км для электроснабжения жилого дома по улице 30 лет Победы, 35 в г. Нягань | N_ТПНг-0757 | 0 | 0 | 0 | 0 | 0 | 0 | 0 | 0 | 0 | 0 | 0 | 0 | 0 | 0 | 0 | 0 | 0 | 0 | 0 | 0 | 0 | 0 | 0 | 0 | 0 | 0 | 0 | 0 | 0 | 0 | 0 | 0 | 0 | 0 | 0 | 0 | 0 | 0 | 0 | 0 | 0 | 0
1.1.1.1 | Строительство ЛЭП 0,4 кВ ориентировочной протяженностью 0,120 км для электроснабжения жилого дома по ул. Титова, 14 в г. Югорск | N_ТПЮг-0772 | 0 | 0.12 | 0 | 0 | 0 | 0 | 0 | 0.12 | 0 | 0 | 0 | 0 | 0 | 0 | 0 | 0 | 0 | 0 | 0 | 0 | 0 | 0 | 0 | 0 | 0 | 0 | 0 | 0 | 0 | 0 | 0 | 0 | 0 | 0 | 0 | 0 | 0 | 0.12 | 0 | 0 | 0 | 0
1.1.1.1 | Строительство ЛЭП 0,4 кВ ориентировочной протяженностью 0,138 км для электроснабжения пространства отдыха "ЛАФА" в районе ул. Южная, кадастровый квартал 86:13:0401011 в г.Нягань | N_ТПНг-0806 | 0 | 0.138 | 0 | 0 | 0 | 0 | 0 | 0.138 | 0 | 0 | 0 | 0 | 0 | 0 | 0 | 0 | 0 | 0 | 0 | 0 | 0 | 0 | 0 | 0 | 0 | 0 | 0 | 0 | 0 | 0 | 0 | 0 | 0 | 0 | 0 | 0 | 0 | 0.138 | 0 | 0 | 0 | 0
1.1.1.1 | Строительство ЛЭП 0,4 кВ ориентировочной протяженностью 0,157 км для электроснабжения жилого дома по ул. Брусничная, 119 в г. Нягань | N_ТПНг-0752 | 0 | 0.157 | 0 | 0 | 0 | 0 | 0 | 0.157 | 0 | 0 | 0 | 0 | 0 | 0 | 0 | 0 | 0 | 0 | 0 | 0 | 0 | 0 | 0 | 0 | 0 | 0 | 0 | 0 | 0 | 0 | 0 | 0 | 0 | 0 | 0 | 0 | 0 | 0.157 | 0 | 0 | 0 | 0
1.1.1.1 | Строительство ЛЭП 0,4 кВ ориентировочной протяженностью 0,190 км. для электроснабжения дачного дома по ул. Новая д. 1 в д. Ямки Кондинского р-на | N_ТПКн-0770 | 0 | 0.19 | 0 | 0 | 0 | 0 | 0 | 0.19 | 0 | 0 | 0 | 0 | 0 | 0 | 0 | 0 | 0 | 0 | 0 | 0 | 0 | 0 | 0 | 0 | 0 | 0 | 0 | 0 | 0 | 0 | 0 | 0 | 0 | 0 | 0 | 0 | 0 | 0.19 | 0 | 0 | 0 | 0
1.1.1.1 | Строительство ЛЭП 0,4 кВ ориентировочной протяженностью 0,28 км. для электроснабжения жилых домов по ул. Ермака д.45, д.52 в г. Нягань | N_ТПНг-0755 | 0 | 0.28 | 0 | 0 | 0 | 0 | 0 | 0.28 | 0 | 0 | 0 | 0 | 0 | 0 | 0 | 0 | 0 | 0 | 0 | 0 | 0 | 0 | 0 | 0 | 0 | 0 | 0 | 0 | 0 | 0 | 0 | 0 | 0 | 0 | 0 | 0 | 0 | 0.28 | 0 | 0 | 0 | 0
1.1.1.1 | Строительство ЛЭП 0,4 кВ ориентировочной протяженностью 0,296 км для электроснабжения индивидуального жилого дома в СОК «Энергия», проезд 4, участок 110 А в г. Нягань | N_ТПНг-0774 | 0 | 0.294 | 0 | 0 | 0 | 0 | 0 | 0.294 | 0 | 0 | 0 | 0 | 0 | 0 | 0 | 0 | 0 | 0 | 0 | 0 | 0 | 0 | 0 | 0 | 0 | 0 | 0 | 0 | 0 | 0 | 0 | 0 | 0 | 0 | 0 | 0 | 0 | 0.294 | 0 | 0 | 0 | 0
1.1.1.1 | Строительство ЛЭП 0,4 кВ ориентировочной протяженностью 0,420 км для электроснабжения блокированного жилого дома по ул. Мира, д. 85/6 в с.Нялинское Ханты-Мансийского р-на | N_ТПХмр-0773 | 0 | 0.03 | 0 | 0 | 0 | 0 | 0 | 0.03 | 0 | 0 | 0 | 0 | 0 | 0 | 0 | 0 | 0 | 0 | 0 | 0 | 0 | 0 | 0 | 0 | 0 | 0 | 0 | 0 | 0 | 0 | 0 | 0 | 0 | 0 | 0 | 0 | 0 | 0.03 | 0 | 0 | 0 | 0
1.1.1.1 | Строительство ЛЭП 0,4 кВ ориентировочной протяженностью по трассе 0,09 км для электроснабжения жилого дома по ул. Дачная в г. Югорск | N_ТПЮг-0742 | 0 | 0.09 | 0 | 0 | 0 | 0 | 0 | 0.09 | 0 | 0 | 0 | 0 | 0 | 0 | 0 | 0 | 0 | 0 | 0 | 0 | 0 | 0 | 0 | 0 | 0 | 0 | 0 | 0 | 0 | 0 | 0 | 0 | 0 | 0 | 0 | 0 | 0 | 0.09 | 0 | 0 | 0 | 0
1.1.1.1 | Строительство ЛЭП 10 кВ ориентировочной протяженностью 0,05 км для электроснабжения АЗС по ул. Комарова, 61 в п. Сибирский Ханты-Мансийского района | N_ТПХМр-0761 | 0 | 0.05 | 0 | 0 | 0 | 0 | 0 | 0.05 | 0 | 0 | 0 | 0 | 0 | 0 | 0 | 0 | 0 | 0 | 0 | 0 | 0 | 0 | 0 | 0 | 0 | 0 | 0 | 0 | 0 | 0 | 0 | 0 | 0 | 0 | 0 | 0 | 0 | 0.05 | 0 | 0 | 0 | 0
1.1.1.1 | ТП 10/0,4 кВ для электроснабжения жилого дома по ул. Новоселов, 9 в г. Нягань | N_ТПНг-0736 | 0.063 | 0.14 | 0 | 0 | 0 | 0 | 0.063 | 0.14 | 0 | 0 | 0 | 0 | 0 | 0 | 0 | 0 | 0 | 0 | 0 | 0 | 0 | 0 | 0 | 0 | 0 | 0 | 0 | 0 | 0 | 0 | 0 | 0 | 0 | 0 | 0 | 0 | 0.063 | 0.14 | 0 | 0 | 0 | 0
1.1.1.1 | ТП 10/0,4 кВ, ЛЭП 10 кВ для электроснабжения станции связи "Югорск" по ул. Промышленная в г. Югорск. | N_ТПЮг-0735 | 0.025 | 0.98 | 0 | 0 | 0 | 0 | 0.025 | 0.98 | 0 | 0 | 0 | 0 | 0 | 0 | 0 | 0 | 0 | 0 | 0 | 0 | 0 | 0 | 0 | 0 | 0 | 0 | 0 | 0 | 0 | 0 | 0 | 0 | 0 | 0 | 0 | 0 | 0.025 | 0.98 | 0 | 0 | 0 | 0
1.1.1.1 | ТП 10/0,4 кВ, ЛЭП 10-0,4 кВ для электроснабжения гаража по ул. Ленинградская, 3/205 в г. Нягань | N_ТПНг-0725 | 0.1 | 0.19 | 0 | 0 | 0 | 0 | 0.1 | 0.19 | 0 | 0 | 0 | 0 | 0 | 0 | 0 | 0 | 0 | 0 | 0 | 0 | 0 | 0 | 0 | 0 | 0 | 0 | 0 | 0 | 0 | 0 | 0 | 0 | 0 | 0 | 0 | 0 | 0.1 | 0.19 | 0 | 0 | 0 | 0
1.1.1.1 | Строительство ЛЭП 0,4 кВ ориентировочной протяженность 0,250 км для электроснабжения жилого дома по ул. Самоцветная д.16 в г. Югорск | N_ТПЮг-0810 | 0 | 0.138 | 0 | 0 | 0 | 0 | 0 | 0.138 | 0 | 0 | 0 | 0 | 0 | 0 | 0 | 0 | 0 | 0 | 0 | 0 | 0 | 0 | 0 | 0 | 0 | 0 | 0 | 0 | 0 | 0 | 0 | 0 | 0 | 0 | 0 | 0 | 0 | 0.138 | 0 | 0 | 0 | 0
1.1.1.1 | Строительство ЛЭП 0,4 кВ ориентировочной протяженностью 0,22 км для электроснабжения Заправки транспортных средств ул. Кольцевая, уч. 1Б, Кад. № 86:22:0002001:1399 в г. Югорск | N_ТПЮг-0807 | 0 | 0.138 | 0 | 0 | 0 | 0 | 0 | 0.138 | 0 | 0 | 0 | 0 | 0 | 0 | 0 | 0 | 0 | 0 | 0 | 0 | 0 | 0 | 0 | 0 | 0 | 0 | 0 | 0 | 0 | 0 | 0 | 0 | 0 | 0 | 0 | 0 | 0 | 0.138 | 0 | 0 | 0 | 0
1.1.1.1 | Строительство ЛЭП 0,4 кВ ориентировочной протяженностью 0,355 км. для электроснабжения овощехранилища в районе п. Дальний и урочища Совлинский, Кондинского р-на, номер ЗУ 86:01:1302001:511 | N_ТПКн-0809 | 0 | 0.138 | 0 | 0 | 0 | 0 | 0 | 0.138 | 0 | 0 | 0 | 0 | 0 | 0 | 0 | 0 | 0 | 0 | 0 | 0 | 0 | 0 | 0 | 0 | 0 | 0 | 0 | 0 | 0 | 0 | 0 | 0 | 0 | 0 | 0 | 0 | 0 | 0.138 | 0 | 0 | 0 | 0
1.1.1.1 | ТП 10/0,4 кВ, ЛЭП 10-0,4 кВ для электроснабжения жилого строения в СОК "Энергия", проезд 4 уч. 190 в г. Нягань. | N_ТПНг-0721 | 0.1 | 0.04 | 0 | 0 | 0 | 0 | 0.1 | 0.04 | 0 | 0 | 0 | 0 | 0 | 0 | 0 | 0 | 0 | 0 | 0 | 0 | 0 | 0 | 0 | 0 | 0 | 0 | 0 | 0 | 0 | 0 | 0 | 0 | 0 | 0 | 0 | 0 | 0.1 | 0.04 | 0 | 0 | 0 | 0
1.1.1.2 | Технологическое присоединение энергопринимающих устройств потребителей максимальной мощностью до 150 кВт включительно, всего | Г | 5.53 | 4.317 | 0.665 | 5.89 | 0 | 0 | 1.2 | 1.846 | 0 | 2.732 | 0 | 0 | 1.85 | 3.292 | 0.665 | 0.716 | 0 | 0 | 0.26 | 0.81 | 0 | 0 | 0 | 0 | 0 | 0 | 0 | 0 | 0 | 0 | 0 | 0 | 0 | 0 | 0 | 0 | 3.31 | 5.948 | 0.665 | 3.448 | 0 | 0
1.1.1.2 | КТП 10/0,4 кВ, ЛЭП 10-0,4 кВ для электроснабжения многоквартирного жилого дома по ул. Уральская, д. 87 в г. Нягань | M_ТПНг-0552 | 0.32 | 0 | 0 | 0.36 | 0 | 0 | 0 | 0 | 0 | 0 | 0 | 0 | 0.32 | 0 | 0 | 0.36 | 0 | 0 | 0 | 0 | 0 | 0 | 0 | 0 | 0 | 0 | 0 | 0 | 0 | 0 | 0 | 0 | 0 | 0 | 0 | 0 | 0.32 | 0 | 0 | 0.36 | 0 | 0
1.1.1.2 | КТП 10/0,4 кВ, ЛЭП 10-0,4 кВ для электроснабжения многоквартирных жилых домов по ул. Трассовиков в г.п. Советский Советского района | K_ТПСв-0389 | 1.26 | 0 | 0 | 0.487 | 0 | 0 | 0 | 0 | 0 | 0 | 0 | 0 | 0 | 0 | 0 | 0 | 0 | 0 | 0 | 0 | 0 | 0 | 0 | 0 | 0 | 0 | 0 | 0 | 0 | 0 | 0 | 0 | 0 | 0 | 0 | 0 | 0 | 0 | 0 | 0 | 0 | 0
1.1.1.2 | КТП 6/0,4 кВ, ЛЭП 6 кВ для электроснабжения многоквартирных жилых домов по ул. Молодежная в пгт. Березово Березовского района | K_ТПБр-0374 | 0.63 | 0.364 | 0 | 0.005 | 0 | 0 | 0.63 | 0.364 | 0 | 0.005 | 0 | 0 | 0 | 0 | 0 | 0 | 0 | 0 | 0 | 0 | 0 | 0 | 0 | 0 | 0 | 0 | 0 | 0 | 0 | 0 | 0 | 0 | 0 | 0 | 0 | 0 | 0.63 | 0.364 | 0 | 0.005 | 0 | 0
1.1.1.2 | ЛЭП 0,4 кВ для электроснабжения жилого дома по ул. Сибирская, д. 47 в пгт. Междуреченский Кондинского района. | M_ТПКн-0582 | 0 | 0 | 0 | 0.176 | 0 | 0 | 0 | 0 | 0 | 0 | 0 | 0 | 0 | 0 | 0 | 0.176 | 0 | 0 | 0 | 0 | 0 | 0 | 0 | 0 | 0 | 0 | 0 | 0 | 0 | 0 | 0 | 0 | 0 | 0 | 0 | 0 | 0 | 0 | 0 | 0.176 | 0 | 0
1.1.1.2 | ЛЭП 0,4 кВ для электроснабжения КОС в д. Алтай Кондинского района | L_ТПКн-0490 | 0 | 0.669 | 0 | 0 | 0 | 0 | 0 | 0 | 0 | 0 | 0 | 0 | 0 | 0.669 | 0 | 0 | 0 | 0 | 0 | 0 | 0 | 0 | 0 | 0 | 0 | 0 | 0 | 0 | 0 | 0 | 0 | 0 | 0 | 0 | 0 | 0 | 0 | 0.669 | 0 | 0 | 0 | 0
1.1.1.2 | ЛЭП 0,4 кВ для электроснабжения котельной по ул. Заводская, д. 12 в пгт. Пионерский Советского района. | M_ТПСв-0686 | 0 | 0.093 | 0 | 0 | 0 | 0 | 0 | 0.093 | 0 | 0 | 0 | 0 | 0 | 0 | 0 | 0 | 0 | 0 | 0 | 0 | 0 | 0 | 0 | 0 | 0 | 0 | 0 | 0 | 0 | 0 | 0 | 0 | 0 | 0 | 0 | 0 | 0 | 0.093 | 0 | 0 | 0 | 0
1.1.1.2 | ЛЭП 0,4 кВ для электроснабжения КПП в с. Болчары Кондинского района. | M_ТПКн-0654 | 0 | 0.412 | 0 | 0 | 0 | 0 | 0 | 0 | 0 | 0 | 0 | 0 | 0 | 0.412 | 0 | 0 | 0 | 0 | 0 | 0 | 0 | 0 | 0 | 0 | 0 | 0 | 0 | 0 | 0 | 0 | 0 | 0 | 0 | 0 | 0 | 0 | 0 | 0.412 | 0 | 0 | 0 | 0
1.1.1.2 | ЛЭП 0,4 кВ для электроснабжения многоквартирного жилого дома по ул. Гагарина в г. Советский. | M_ТПСв-0693 | 0 | 0 | 0 | 0.39 | 0 | 0 | 0 | 0 | 0 | 0.39 | 0 | 0 | 0 | 0 | 0 | 0 | 0 | 0 | 0 | 0 | 0 | 0 | 0 | 0 | 0 | 0 | 0 | 0 | 0 | 0 | 0 | 0 | 0 | 0 | 0 | 0 | 0 | 0 | 0 | 0.39 | 0 | 0
1.1.1.2 | ЛЭП 0,4 кВ для электроснабжения многоквартирного жилого дома по ул. Молодежная, 8 в с. Теги Березовского района | M_ТПБр-0557 | 0 | 0 | 0 | 0 | 0 | 0 | 0 | 0 | 0 | 0 | 0 | 0 | 0 | 0 | 0 | 0 | 0 | 0 | 0 | 0 | 0 | 0 | 0 | 0 | 0 | 0 | 0 | 0 | 0 | 0 | 0 | 0 | 0 | 0 | 0 | 0 | 0 | 0 | 0 | 0 | 0 | 0
1.1.1.2 | ЛЭП 0,4 кВ для электроснабжения объектов по ул Чернышова в г. Нягань. | M_ТПНг-0679 | 0 | 0 | 0 | 0.354 | 0 | 0 | 0 | 0 | 0 | 0.354 | 0 | 0 | 0 | 0 | 0 | 0 | 0 | 0 | 0 | 0 | 0 | 0 | 0 | 0 | 0 | 0 | 0 | 0 | 0 | 0 | 0 | 0 | 0 | 0 | 0 | 0 | 0 | 0 | 0 | 0.354 | 0 | 0
1.1.1.2 | ЛЭП 10-0,4 кВ для электроснабжения многоквартирного жилого дома по ул. Речная, 71А в г. Нягань | L_ТПНг-0424 | 0 | 0 | 0 | 0.987 | 0 | 0 | 0 | 0 | 0 | 0 | 0 | 0 | 0 | 0.987 | 0 | 0 | 0 | 0 | 0 | 0 | 0 | 0 | 0 | 0 | 0 | 0 | 0 | 0 | 0 | 0 | 0 | 0 | 0 | 0 | 0 | 0 | 0 | 0.987 | 0 | 0 | 0 | 0
1.1.1.2 | ЛЭП-0,4 кВ для электроснабжения многоквартирного жилого дома по ул. Менделеева, уч. 33а, в г. Югорск | L_ТПЮг-0446 | 0 | 0 | 0 | 0.299 | 0 | 0 | 0 | 0 | 0 | 0.299 | 0 | 0 | 0 | 0 | 0 | 0 | 0 | 0 | 0 | 0 | 0 | 0 | 0 | 0 | 0 | 0 | 0 | 0 | 0 | 0 | 0 | 0 | 0 | 0 | 0 | 0 | 0 | 0 | 0 | 0.299 | 0 | 0
1.1.1.2 | ЛЭП-0,4 кВ для электроснабжения многоквартирного жилого дома по ул. Титова, 30, в г. Югорск | L_ТПЮг-0452 | 0 | 0 | 0 | 0.18 | 0 | 0 | 0 | 0 | 0 | 0 | 0 | 0 | 0 | 0 | 0 | 0.18 | 0 | 0 | 0 | 0 | 0 | 0 | 0 | 0 | 0 | 0 | 0 | 0 | 0 | 0 | 0 | 0 | 0 | 0 | 0 | 0 | 0 | 0 | 0 | 0.18 | 0 | 0
1.1.1.2 | Строительство ЛЭП 0,4 кВ для электроснабжения амбулатории в с. Леуши Кондинского района | M_ТПКн-0608 | 0 | 0 | 0 | 0 | 0 | 0 | 0 | 0 | 0 | 0 | 0 | 0 | 0 | 0 | 0 | 0 | 0 | 0 | 0 | 0 | 0 | 0 | 0 | 0 | 0 | 0 | 0 | 0 | 0 | 0 | 0 | 0 | 0 | 0 | 0 | 0 | 0 | 0 | 0 | 0 | 0 | 0
1.1.1.2 | ТП 10/0,4 кВ, ЛЭП 10 кВ для электроснабжения туристической базы в г. Югорске. | M_ТПЮг-0681 | 0.25 | 0.85 | 0 | 0 | 0 | 0 | 0.25 | 0.85 | 0 | 0 | 0 | 0 | 0 | 0 | 0 | 0 | 0 | 0 | 0 | 0 | 0 | 0 | 0 | 0 | 0 | 0 | 0 | 0 | 0 | 0 | 0 | 0 | 0 | 0 | 0 | 0 | 0.25 | 0.85 | 0 | 0 | 0 | 0
1.1.1.2 | ТП 10/0,4 кВ, ЛЭП 10-0,4 кВ для электроснабжения котельной, пер. Комсомольский, строение 8 в г. Советский. | M_ТПСв-0658 | 0.8 | 0 | 0 | 0.1 | 0 | 0 | 0 | 0 | 0 | 0 | 0 | 0 | 0 | 0 | 0 | 0 | 0 | 0 | 0 | 0 | 0 | 0 | 0 | 0 | 0 | 0 | 0 | 0 | 0 | 0 | 0 | 0 | 0 | 0 | 0 | 0 | 0 | 0 | 0 | 0 | 0 | 0
1.1.1.2 | ТП 10/0,4 кВ, ЛЭП 10-0,4 кВ для электроснабжения многофункционального павильона по ул. Киевская в г. Советский Советского района. | M_ТПСв-0695 | 0.16 | 0.126 | 0 | 0.078 | 0 | 0 | 0 | 0 | 0 | 0 | 0 | 0 | 0 | 0 | 0 | 0 | 0 | 0 | 0 | 0 | 0 | 0 | 0 | 0 | 0 | 0 | 0 | 0 | 0 | 0 | 0 | 0 | 0 | 0 | 0 | 0 | 0 | 0 | 0 | 0 | 0 | 0
1.1.1.2 | КТП 10/0,4 кВ, ЛЭП 10-0,4 кВ для электроснабжения КОС по ул. Собянина в с. Полноват Белоярского района | N_ТПБл-0711 | 0.16 | 0.18 | 0 | 0 | 0 | 0 | 0 | 0 | 0 | 0 | 0 | 0 | 0 | 0 | 0 | 0 | 0 | 0 | 0.16 | 0.18 | 0 | 0 | 0 | 0 | 0 | 0 | 0 | 0 | 0 | 0 | 0 | 0 | 0 | 0 | 0 | 0 | 0.16 | 0.18 | 0 | 0 | 0 | 0
1.1.1.2 | ЛЭП 0,4 кВ для электроснабжения гаража по ул. Сибирская д. 12, корп. 3 бокс № 2 в г. Нягань. | M_ТПНг-0663 | 0 | 0 | 0 | 0.352 | 0 | 0 | 0 | 0 | 0 | 0.352 | 0 | 0 | 0 | 0 | 0 | 0 | 0 | 0 | 0 | 0 | 0 | 0 | 0 | 0 | 0 | 0 | 0 | 0 | 0 | 0 | 0 | 0 | 0 | 0 | 0 | 0 | 0 | 0 | 0 | 0.352 | 0 | 0
1.1.1.2 | ЛЭП 0,4 кВ для электроснабжения блокированной жилой застройки в п. Лыхма Белоярского района | N_ТПБл-0723 | 0 | 0 | 0 | 0.295 | 0 | 0 | 0 | 0 | 0 | 0.295 | 0 | 0 | 0 | 0 | 0 | 0 | 0 | 0 | 0 | 0 | 0 | 0 | 0 | 0 | 0 | 0 | 0 | 0 | 0 | 0 | 0 | 0 | 0 | 0 | 0 | 0 | 0 | 0 | 0 | 0.295 | 0 | 0
1.1.1.2 | ЛЭП 0,4 кВ для электроснабжения газовой котельной по ул. Молодежная, 23 в пгт. Березово Березовского района | N_ТПБр-0699 | 0 | 0.03 | 0 | 0 | 0 | 0 | 0 | 0.03 | 0 | 0 | 0 | 0 | 0 | 0 | 0 | 0 | 0 | 0 | 0 | 0 | 0 | 0 | 0 | 0 | 0 | 0 | 0 | 0 | 0 | 0 | 0 | 0 | 0 | 0 | 0 | 0 | 0 | 0.03 | 0 | 0 | 0 | 0
1.1.1.2 | ЛЭП 0,4 кВ для электроснабжения диспетчерского пункта по ул. Пионерная в г. Когалым | N_ТПКг-0737 | 0 | 0 | 0 | 0.212 | 0 | 0 | 0 | 0 | 0 | 0.212 | 0 | 0 | 0 | 0 | 0 | 0 | 0 | 0 | 0 | 0 | 0 | 0 | 0 | 0 | 0 | 0 | 0 | 0 | 0 | 0 | 0 | 0 | 0 | 0 | 0 | 0 | 0 | 0 | 0 | 0.212 | 0 | 0
1.1.1.2 | ЛЭП 0,4 кВ для электроснабжения КНС в с. Полноват Белоярского района | N_ТПБл-0710 | 0 | 0.28 | 0 | 0 | 0 | 0 | 0 | 0 | 0 | 0 | 0 | 0 | 0 | 0 | 0 | 0 | 0 | 0 | 0 | 0.28 | 0 | 0 | 0 | 0 | 0 | 0 | 0 | 0 | 0 | 0 | 0 | 0 | 0 | 0 | 0 | 0 | 0 | 0.28 | 0 | 0 | 0 | 0
1.1.1.2 | ЛЭП 0,4 кВ для электроснабжения магазина по ул. Сургутское шоссе в г. Когалым | N_ТПКг-0740 | 0 | 0 | 0 | 0.032 | 0 | 0 | 0 | 0 | 0 | 0.032 | 0 | 0 | 0 | 0 | 0 | 0 | 0 | 0 | 0 | 0 | 0 | 0 | 0 | 0 | 0 | 0 | 0 | 0 | 0 | 0 | 0 | 0 | 0 | 0 | 0 | 0 | 0 | 0 | 0 | 0.032 | 0 | 0
1.1.1.2 | ЛЭП 0,4 кВ для электроснабжения многоквартирного жилого дома по ул. Гастелло в г. Советский | N_ТПСв-0715 | 0 | 0 | 0 | 0.456 | 0 | 0 | 0 | 0 | 0 | 0.456 | 0 | 0 | 0 | 0 | 0 | 0 | 0 | 0 | 0 | 0 | 0 | 0 | 0 | 0 | 0 | 0 | 0 | 0 | 0 | 0 | 0 | 0 | 0 | 0 | 0 | 0 | 0 | 0 | 0 | 0.456 | 0 | 0
1.1.1.2 | ЛЭП 0,4 кВ для электроснабжения торгового павильона по ул. Дружбы Народов в г. Когалым. | N_ТПКг-0734 | 0 | 0 | 0 | 0.139 | 0 | 0 | 0 | 0 | 0 | 0.139 | 0 | 0 | 0 | 0 | 0 | 0 | 0 | 0 | 0 | 0 | 0 | 0 | 0 | 0 | 0 | 0 | 0 | 0 | 0 | 0 | 0 | 0 | 0 | 0 | 0 | 0 | 0 | 0 | 0 | 0.139 | 0 | 0
1.1.1.2 | ЛЭП 0,4 кВ для электроснабжения торгового центра по ул. Строителей, 10А в г. Когалым | N_ТПКг-0709 | 0 | 0 | 0 | 0.198 | 0 | 0 | 0 | 0 | 0 | 0.198 | 0 | 0 | 0 | 0 | 0 | 0 | 0 | 0 | 0 | 0 | 0 | 0 | 0 | 0 | 0 | 0 | 0 | 0 | 0 | 0 | 0 | 0 | 0 | 0 | 0 | 0 | 0 | 0 | 0 | 0.198 | 0 | 0
1.1.1.2 | ЛЭП-0,4 кВ для электроснабжения торгового центра, расположенного в Восточной промзоне г. Советский | N_ТПСв-0727 | 0 | 0.045 | 0 | 0 | 0 | 0 | 0 | 0.025 | 0 | 0 | 0 | 0 | 0 | 0 | 0 | 0 | 0 | 0 | 0 | 0 | 0 | 0 | 0 | 0 | 0 | 0 | 0 | 0 | 0 | 0 | 0 | 0 | 0 | 0 | 0 | 0 | 0 | 0.025 | 0 | 0 | 0 | 0
1.1.1.2 | Строительство КТП 10/0,4 кВ мощностью 0,16 МВА, ЛЭП 10 кВ ориентировочной протяженностью 0,01 км для электроснабжения земельного участка по ул. Железнодорожная, уч. 71 в г. Югорск | N_ТПЮг-0767 | 0.16 | 0.01 | 0 | 0 | 0 | 0 | 0.16 | 0.01 | 0 | 0 | 0 | 0 | 0 | 0 | 0 | 0 | 0 | 0 | 0 | 0 | 0 | 0 | 0 | 0 | 0 | 0 | 0 | 0 | 0 | 0 | 0 | 0 | 0 | 0 | 0 | 0 | 0.16 | 0.01 | 0 | 0 | 0 | 0
1.1.1.2 | Строительство КТП 10/0,4 кВ мощностью 0,16 МВА, ЛЭП 10 кВ ориентировочной протяженностью 0,034 км для электроснабжения склада АРИ по ул. Сибирская, д. 38, корпус 6, 7 в г. Нягань | N_ТПНг-0803 | 0.16 | 0.034 | 0 | 0 | 0 | 0 | 0.16 | 0.034 | 0 | 0 | 0 | 0 | 0 | 0 | 0 | 0 | 0 | 0 | 0 | 0 | 0 | 0 | 0 | 0 | 0 | 0 | 0 | 0 | 0 | 0 | 0 | 0 | 0 | 0 | 0 | 0 | 0.16 | 0.034 | 0 | 0 | 0 | 0
1.1.1.2 | Строительство КТП 10/0,4 кВ мощностью 0,16 МВА, ЛЭП 10-0,4 кВ ориентировочной протяженностью 0,286 км для электроснабжения домов сезонного отдыха по ул. Авиационная, 4А в г. Нягань | N_ТПНг-0739 | 0.16 | 0.286 | 0 | 0 | 0 | 0 | 0 | 0 | 0 | 0 | 0 | 0 | 0.16 | 0.286 | 0 | 0 | 0 | 0 | 0 | 0 | 0 | 0 | 0 | 0 | 0 | 0 | 0 | 0 | 0 | 0 | 0 | 0 | 0 | 0 | 0 | 0 | 0.16 | 0.286 | 0 | 0 | 0 | 0
1.1.1.2 | Строительство КТП 10/0,4 кВ мощностью 0,25 МВА, ЛЭП 10-0,4 кВ ориентировочной протяженностью 0,170 км для электроснабжения магазина по ул. Газовиков, 6 А в г. Югорск | N_ТПЮг-0771 | 0.25 | 0.01 | 0 | 0.16 | 0 | 0 | 0 | 0 | 0 | 0 | 0 | 0 | 0.25 | 0.17 | 0 | 0 | 0 | 0 | 0 | 0 | 0 | 0 | 0 | 0 | 0 | 0 | 0 | 0 | 0 | 0 | 0 | 0 | 0 | 0 | 0 | 0 | 0.25 | 0.17 | 0 | 0 | 0 | 0
1.1.1.2 | Строительство КТП 10/0,4 кВ мощностью 0,800 МВА, ЛЭП 10 кВ ориентировочной протяженностью 0,630 км для электроснабжения КНС по ул. Киевская в г. Советский | N_ТПСв-0718 | 0.8 | 0 | 0 | 0.63 | 0 | 0 | 0 | 0 | 0 | 0 | 0 | 0 | 0.8 | 0.63 | 0 | 0 | 0 | 0 | 0 | 0 | 0 | 0 | 0 | 0 | 0 | 0 | 0 | 0 | 0 | 0 | 0 | 0 | 0 | 0 | 0 | 0 | 0.8 | 0.63 | 0 | 0 | 0 | 0
1.1.1.2 | Строительство ЛЭП 0,4 кВ ориентировочной протяженностью 0,44 км для электроснабжения автомоечного комплекса по ул. Декабристов, д. 3 в г.Нягань | N_ТПНг-0766 | 0 | 0.44 | 0 | 0 | 0 | 0 | 0 | 0.44 | 0 | 0 | 0 | 0 | 0 | 0 | 0 | 0 | 0 | 0 | 0 | 0 | 0 | 0 | 0 | 0 | 0 | 0 | 0 | 0 | 0 | 0 | 0 | 0 | 0 | 0 | 0 | 0 | 0 | 0.44 | 0 | 0 | 0 | 0
1.1.1.2 | Строительство ТП 35/1 мощностью 0,25 МВА , ТП 1/0,4 мощностью 0,25 МВА, ЛЭП 35-1 кВ ориентировочной протяженностью 0,655 км для электроснабжения комплекса обработки ТКО в пгт. Междуреченский Кондинского района | N_ТПКн-0741 | 0.32 | 0 | 0.665 | 0 | 0 | 0 | 0 | 0 | 0 | 0 | 0 | 0 | 0.32 | 0 | 0.665 | 0 | 0 | 0 | 0 | 0 | 0 | 0 | 0 | 0 | 0 | 0 | 0 | 0 | 0 | 0 | 0 | 0 | 0 | 0 | 0 | 0 | 0.32 | 0 | 0.665 | 0 | 0 | 0
1.1.1.2 | Строительство КТП 10/0,4 кВ мощностью 0,025 МВА, ЛЭП 10-0,4 кВ ориентировочной протяженностью 0,330 км для электроснабжения Базы отдыха «Атмосфера» в г. Нягань, кад.номер ЗУ 86:13:0401011:858. | N_ТПНг-0808 | 0 | 0.138 | 0 | 0 | 0 | 0 | 0 | 0 | 0 | 0 | 0 | 0 | 0 | 0.138 | 0 | 0 | 0 | 0 | 0 | 0 | 0 | 0 | 0 | 0 | 0 | 0 | 0 | 0 | 0 | 0 | 0 | 0 | 0 | 0 | 0 | 0 | 0 | 0.138 | 0 | 0 | 0 | 0
1.1.1.2 | ТП 10/0,4 кВ, ЛЭП 10 кВ для электроснабжения КОС в с. Болчары Кондинского района | N_ТПКн-0731 | 0.1 | 0.35 | 0 | 0 | 0 | 0 | 0 | 0 | 0 | 0 | 0 | 0 | 0 | 0 | 0 | 0 | 0 | 0 | 0.1 | 0.35 | 0 | 0 | 0 | 0 | 0 | 0 | 0 | 0 | 0 | 0 | 0 | 0 | 0 | 0 | 0 | 0 | 0.1 | 0.35 | 0 | 0 | 0 | 0
| Технологическое присоединение энергопринимающих устройств потребителей свыше 150 кВт, всего, в том числе: | Г | 19.84 | 0.6 | 0 | 11.616 | 0 | 0 | 5.82 | 0 | 0 | 5.532 | 0 | 0 | 7.5 | 2.4 | 0 | 0 | 0 | 0 | 5.26 | 3 | 0 | 0.1 | 0 | 0 | 0 | 0 | 0 | 0 | 0 | 0 | 1.26 | 0 | 0 | 1.184 | 0 | 0 | 19.84 | 5.4 | 0 | 6.816 | 0 | 0
1.1.1.3 | КТП-10/0,4 кВ, ЛЭП-10 кВ для электроснабжения микрорайона жилой застройки в границах ул. Нефтяников – пр. Набережный – ул. Дзержинского – ул. Береговая в г. Сургут. 3 этап. | J_ТПСг-0251 | 7.5 | 0 | 0 | 2.4 | 0 | 0 | 0 | 0 | 0 | 0 | 0 | 0 | 7.5 | 2.4 | 0 | 0 | 0 | 0 | 0 | 0 | 0 | 0 | 0 | 0 | 0 | 0 | 0 | 0 | 0 | 0 | 0 | 0 | 0 | 0 | 0 | 0 | 7.5 | 2.4 | 0 | 0 | 0 | 0
1.1.1.3 | РТП 6/0,4 кВ, ЛЭП 6 кВ для электроснабжения котельной №1 по проспекту Нефтяников, 18 в г. Когалым | K_ТПКг-0419 | 1.26 | 0 | 0 | 0.4 | 0 | 0 | 1.26 | 0 | 0 | 0.4 | 0 | 0 | 0 | 0 | 0 | 0 | 0 | 0 | 0 | 0 | 0 | 0 | 0 | 0 | 0 | 0 | 0 | 0 | 0 | 0 | 0 | 0 | 0 | 0 | 0 | 0 | 1.26 | 0 | 0 | 0.4 | 0 | 0
1.1.1.3 | Строительство ТП-10/0,4 кВ мощностью 4 МВА, ЛЭП 10 кВ ориентировочной протяженностью 8 км для электроснабжения жилого комплекса Философский камень в г. Когалым | M_ТПКг-0641 | 4 | 0 | 0 | 2.4 | 0 | 0 | 0 | 0 | 0 | 0 | 0 | 0 | 0 | 0 | 0 | 0 | 0 | 0 | 4 | 2.4 | 0 | 0 | 0 | 0 | 0 | 0 | 0 | 0 | 0 | 0 | 0 | 0 | 0 | 0 | 0 | 0 | 4 | 2.4 | 0 | 0 | 0 | 0
1.1.1.3 | ТП 10/0,4 кВ, ЛЭП 10 кВ для электроснабжения Вейк-парка в г. Когалым | M_ТПКг-0591 | 2.5 | 0 | 0 | 1.2 | 0 | 0 | 2.5 | 0 | 0 | 1.2 | 0 | 0 | 0 | 0 | 0 | 0 | 0 | 0 | 0 | 0 | 0 | 0 | 0 | 0 | 0 | 0 | 0 | 0 | 0 | 0 | 0 | 0 | 0 | 0 | 0 | 0 | 2.5 | 0 | 0 | 1.2 | 0 | 0
1.1.1.3 | ТП 10/0,4 кВ, ЛЭП 10 кВ для электроснабжения музыкальной школы в г. Когалыме | L_ТПКг-0499 | 0.8 | 0 | 0 | 0.932 | 0 | 0 | 0.8 | 0 | 0 | 0.932 | 0 | 0 | 0 | 0 | 0 | 0 | 0 | 0 | 0 | 0 | 0 | 0 | 0 | 0 | 0 | 0 | 0 | 0 | 0 | 0 | 0 | 0 | 0 | 0 | 0 | 0 | 0.8 | 0 | 0 | 0.932 | 0 | 0
1.1.1.3 | ТП 10/0,4 кВ, ЛЭП 10-0,4 кВ для электроснабжения средней общеобразовательной школы на 1125 мест по ул. Интернациональная, 149 в Восточном микрорайоне г. Нягани | H_ТПНг-0100 | 1.26 | 0 | 0 | 1.184 | 0 | 0 | 0 | 0 | 0 | 0 | 0 | 0 | 0 | 0 | 0 | 0 | 0 | 0 | 0 | 0 | 0 | 0 | 0 | 0 | 0 | 0 | 0 | 0 | 0 | 0 | 1.26 | 0 | 0 | 1.184 | 0 | 0 | 1.26 | 0 | 0 | 1.184 | 0 | 0
1.1.1.3 | ТП-10/0,4 кВ, ЛЭП-10 кВ для электроснабжения технического центра в г. Когалым | L_ТПКг-0496 | 1.26 | 0 | 0 | 3 | 0 | 0 | 1.26 | 0 | 0 | 3 | 0 | 0 | 0 | 0 | 0 | 0 | 0 | 0 | 0 | 0 | 0 | 0 | 0 | 0 | 0 | 0 | 0 | 0 | 0 | 0 | 0 | 0 | 0 | 0 | 0 | 0 | 1.26 | 0 | 0 | 3 | 0 | 0
1.1.1.2 | Строительство КТП 10/0,4 кВ мощностью 1,26 МВА, ЛЭП 10-0,4 кВ ориентировочной протяженностью 0,7 км для электроснабжения амбулатории в с. Болчары Кондинского района | H_ТПКн-0084 | 1.26 | 0.6 | 0 | 0.1 | 0 | 0 | 0 | 0 | 0 | 0 | 0 | 0 | 0 | 0 | 0 | 0 | 0 | 0 | 1.26 | 0.6 | 0 | 0.1 | 0 | 0 | 0 | 0 | 0 | 0 | 0 | 0 | 0 | 0 | 0 | 0 | 0 | 0 | 1.26 | 0.6 | 0 | 0.1 | 0 | 0
1.1.2 | Технологическое присоединение объектов электросетевого хозяйства, всего, в том числе: | Г | 0 | 0 | 0 | 0 | 0 | 0 | 0 | 0 | 0 | 0 | 0 | 0 | 0 | 0 | 0 | 0 | 0 | 0 | 0 | 0 | 0 | 0 | 0 | 0 | 0 | 0 | 0 | 0 | 0 | 0 | 0 | 0 | 0 | 0 | 0 | 0 | нд | нд | нд | нд | нд | нд
1.1.2.1 | Технологическое присоединение объектов электросетевого хозяйства, принадлежащих иным сетевым организациям и иным лицам, всего, в том числе: | Г | 0 | 0 | 0 | 0 | 0 | 0 | 0 | 0 | 0 | 0 | 0 | 0 | 0 | 0 | 0 | 0 | 0 | 0 | 0 | 0 | 0 | 0 | 0 | 0 | 0 | 0 | 0 | 0 | 0 | 0 | 0 | 0 | 0 | 0 | 0 | 0 | нд | нд | нд | нд | нд | нд
1.1.2.2 | Технологическое присоединение к электрическим сетям иных сетевых организаций, всего, в том числе: | Г | 0 | 0 | 0 | 0 | 0 | 0 | 0 | 0 | 0 | 0 | 0 | 0 | 0 | 0 | 0 | 0 | 0 | 0 | 0 | 0 | 0 | 0 | 0 | 0 | 0 | 0 | 0 | 0 | 0 | 0 | 0 | 0 | 0 | 0 | 0 | 0 | нд | нд | нд | нд | нд | нд
1.1.3 | Технологическое присоединение объектов по производству электрической энергии всего, в том числе: | Г | 0 | 0 | 0 | 0 | 0 | 0 | 0 | 0 | 0 | 0 | 0 | 0 | 0 | 0 | 0 | 0 | 0 | 0 | 0 | 0 | 0 | 0 | 0 | 0 | 0 | 0 | 0 | 0 | 0 | 0 | 0 | 0 | 0 | 0 | 0 | 0 | нд | нд | нд | нд | нд | нд
1.1.3.1 | Наименование объекта по производству электрической энергии, всего, в том числе: | Г | 0 | 0 | 0 | 0 | 0 | 0 | 0 | 0 | 0 | 0 | 0 | 0 | 0 | 0 | 0 | 0 | 0 | 0 | 0 | 0 | 0 | 0 | 0 | 0 | 0 | 0 | 0 | 0 | 0 | 0 | 0 | 0 | 0 | 0 | 0 | 0 | нд | нд | нд | нд | нд | нд
1.1.3.1 | Строительство новых объектов электросетевого хозяйства (за исключением усиления существующей электрической сети) в целях осуществления технологического присоединения объекта по производству электрической энергии, всего, в том числе: | Г | 0 | 0 | 0 | 0 | 0 | 0 | 0 | 0 | 0 | 0 | 0 | 0 | 0 | 0 | 0 | 0 | 0 | 0 | 0 | 0 | 0 | 0 | 0 | 0 | 0 | 0 | 0 | 0 | 0 | 0 | 0 | 0 | 0 | 0 | 0 | 0 | нд | нд | нд | нд | нд | нд
1.1.3.1 | Строительство новых объектов электросетевого хозяйства для усиления электрической сети в целях осуществления технологического присоединения объекта по производству электрической энергии, всего, в том числе: | Г | 0 | 0 | 0 | 0 | 0 | 0 | 0 | 0 | 0 | 0 | 0 | 0 | 0 | 0 | 0 | 0 | 0 | 0 | 0 | 0 | 0 | 0 | 0 | 0 | 0 | 0 | 0 | 0 | 0 | 0 | 0 | 0 | 0 | 0 | 0 | 0 | нд | нд | нд | нд | нд | нд
1.1.3.1 | Реконструкция существующих объектов электросетевого хозяйства для усиления электрической сети в целях осуществления технологического присоединения объекта по производству электрической энергии всего, в том числе: | Г | 0 | 0 | 0 | 0 | 0 | 0 | 0 | 0 | 0 | 0 | 0 | 0 | 0 | 0 | 0 | 0 | 0 | 0 | 0 | 0 | 0 | 0 | 0 | 0 | 0 | 0 | 0 | 0 | 0 | 0 | 0 | 0 | 0 | 0 | 0 | 0 | нд | нд | нд | нд | нд | нд
1.1.3.2 | Наименование объекта по производству электрической энергии, всего, в том числе: | Г | 0 | 0 | 0 | 0 | 0 | 0 | 0 | 0 | 0 | 0 | 0 | 0 | 0 | 0 | 0 | 0 | 0 | 0 | 0 | 0 | 0 | 0 | 0 | 0 | 0 | 0 | 0 | 0 | 0 | 0 | 0 | 0 | 0 | 0 | 0 | 0 | нд | нд | нд | нд | нд | нд
1.1.3.2 | Строительство новых объектов электросетевого хозяйства (за исключением усиления существующей электрической сети) в целях осуществления технологического присоединения объекта по производству электрической энергии, всего, в том числе: | Г | 0 | 0 | 0 | 0 | 0 | 0 | 0 | 0 | 0 | 0 | 0 | 0 | 0 | 0 | 0 | 0 | 0 | 0 | 0 | 0 | 0 | 0 | 0 | 0 | 0 | 0 | 0 | 0 | 0 | 0 | 0 | 0 | 0 | 0 | 0 | 0 | нд | нд | нд | нд | нд | нд
1.1.3.2 | Строительство новых объектов электросетевого хозяйства для усиления электрической сети в целях осуществления технологического присоединения объекта по производству электрической энергии, всего, в том числе: | Г | 0 | 0 | 0 | 0 | 0 | 0 | 0 | 0 | 0 | 0 | 0 | 0 | 0 | 0 | 0 | 0 | 0 | 0 | 0 | 0 | 0 | 0 | 0 | 0 | 0 | 0 | 0 | 0 | 0 | 0 | 0 | 0 | 0 | 0 | 0 | 0 | нд | нд | нд | нд | нд | нд
1.1.3.2 | Реконструкция существующих объектов электросетевого хозяйства для усиления электрической сети в целях осуществления технологического присоединения объекта по производству электрической энергии всего, в том числе: | Г | 0 | 0 | 0 | 0 | 0 | 0 | 0 | 0 | 0 | 0 | 0 | 0 | 0 | 0 | 0 | 0 | 0 | 0 | 0 | 0 | 0 | 0 | 0 | 0 | 0 | 0 | 0 | 0 | 0 | 0 | 0 | 0 | 0 | 0 | 0 | 0 | нд | нд | нд | нд | нд | нд
1.1.4 | Усиление электрической сети в целях осуществления технологического присоединения энергопринимающих устройств потребителей и (или) объектов электросетевого хозяйства всего, в том числе: | Г | 0.8 | 4.93 | 0 | 2.5 | 0 | 0 | 0 | 0.13 | 0 | 0 | 0 | 0 | 0.8 | 4.8 | 0 | 2.5 | 0 | 0 | 0 | 0 | 0 | 0 | 0 | 0 | 0 | 0 | 0 | 0 | 0 | 0 | 0 | 0 | 0 | 0 | 0 | 0 | 0.8 | 4.93 | 0 | 2.5 | 0 | 0
1.1.4.1 | Строительство новых объектов электросетевого хозяйства для усиления электрической сети в целях осуществления технологического присоединения, всего, в том числе: | Г | 0.8 | 4.5 | 0 | 2.5 | 0 | 0 | 0 | 0 | 0 | 2.5 | 0 | 0 | 0.8 | 4.5 | 0 | 0 | 0 | 0 | 0 | 0 | 0 | 0 | 0 | 0 | 0 | 0 | 0 | 0 | 0 | 0 | 0 | 0 | 0 | 0 | 0 | 0 | 0.8 | 4.5 | 0 | 2.5 | 0 | 0
1.1.4.1 | РП 10 кВ, ЛЭП 10 кВ по ул. Северная в г. Когалым | M_ПКг-0603 | 0 | 0 | 0 | 2.5 | 0 | 0 | 0 | 0 | 0 | 2.5 | 0 | 0 | 0 | 0 | 0 | 0 | 0 | 0 | 0 | 0 | 0 | 0 | 0 | 0 | 0 | 0 | 0 | 0 | 0 | 0 | 0 | 0 | 0 | 0 | 0 | 0 | 0 | 0 | 0 | 2.5 | 0 | 0
1.1.4.1 | Строительство ЛЭП-6 кВ ориентировочной протяженностью 4,5 км, ТП-6/0,4 кВ мощностью 0,8 МВА для электроснабжения базы отдыха Северянка в г. Белоярский | M_СБл-0604 | 0.8 | 4.5 | 0 | 0 | 0 | 0 | 0 | 0 | 0 | 0 | 0 | 0 | 0.8 | 4.5 | 0 | 0 | 0 | 0 | 0 | 0 | 0 | 0 | 0 | 0 | 0 | 0 | 0 | 0 | 0 | 0 | 0 | 0 | 0 | 0 | 0 | 0 | 0.8 | 4.5 | 0 | 0 | 0 | 0
1.1.4.2 | Реконструкция существующих объектов электросетевого хозяйства для усиления электрической сети в целях осуществления технологического присоединения, всего, в том числе: | Г | 0 | 0.43 | 0 | 0 | 0 | 0 | 0 | 0.13 | 0 | 0 | 0 | 0 | 0 | 0.3 | 0 | 0 | 0 | 0 | 0 | 0 | 0 | 0 | 0 | 0 | 0 | 0 | 0 | 0 | 0 | 0 | 0 | 0 | 0 | 0 | 0 | 0 | 0 | 0.43 | 0 | 0 | 0 | 0
1.1.4.2 | Реконструкция ЛЭП 10 кВ фид. «Семакова» для электроснабжения котельной, пер. Комсомольский, строение 8 в г. Советский | M_ТПСв-0659 | 0 | 0.3 | 0 | 0 | 0 | 0 | 0 | 0 | 0 | 0 | 0 | 0 | 0 | 0.3 | 0 | 0 | 0 | 0 | 0 | 0 | 0 | 0 | 0 | 0 | 0 | 0 | 0 | 0 | 0 | 0 | 0 | 0 | 0 | 0 | 0 | 0 | 0 | 0.3 | 0 | 0 | 0 | 0
1.1.4.2 | Реконструкция ЛЭП 0,4 кВ фид. №3 для электроснабжения административного здания по ул. Сергинская, д. 15, корп. 2 в г. Нягань | N_ТПНг-0768 | 0 | 0.13 | 0 | 0 | 0 | 0 | 0 | 0.13 | 0 | 0 | 0 | 0 | 0 | 0 | 0 | 0 | 0 | 0 | 0 | 0 | 0 | 0 | 0 | 0 | 0 | 0 | 0 | 0 | 0 | 0 | 0 | 0 | 0 | 0 | 0 | 0 | 0 | 0.13 | 0 | 0 | 0 | 0
1.1.4.2 | Дооборудование РУ-10 кВ ЦРП № 2-8 для электроснабжения школы по ул. Сибирская в г. Когалым | N_ТПКг-0760 | 0 | 0 | 0 | 0 | 0 | 0 | 0 | 0 | 0 | 0 | 0 | 0 | 0 | 0 | 0 | 0 | 0 | 0 | 0 | 0 | 0 | 0 | 0 | 0 | 0 | 0 | 0 | 0 | 0 | 0 | 0 | 0 | 0 | 0 | 0 | 0 | 0 | 0 | 0 | 0 | 0 | 0
| Реконструкция, модернизация, техническое перевооружение всего, в том числе: | Г | 14.452 | 0 | 0 | 0.95 | 0 | 14844 | 0 | 0 | 0 | 0 | 0 | 1393 | 6.142 | 0 | 0 | 0.12 | 0 | 3373 | 0 | 0 | 0 | 0 | 0 | 3555 | 6.31 | 0 | 0 | 0.785 | 0 | 3261 | 2 | 0 | 0 | 0.045 | 0 | 3262 | 14.452 | 0 | 0 | 0.95 | 0 | 14844
| Реконструкция, модернизация, техническое перевооружение трансформаторных и иных подстанций, распределительных пунктов, всего, в том числе: | Г | 8.31 | 0 | 0 | 0.66 | 0 | 0 | 0 | 0 | 0 | 0 | 0 | 0 | 0 | 0 | 0 | 0 | 0 | 0 | 0 | 0 | 0 | 0 | 0 | 0 | 6.31 | 0 | 0 | 0.615 | 0 | 0 | 2 | 0 | 0 | 0.045 | 0 | 0 | 8.31 | 0 | 0 | 0.66 | 0 | 0
| Реконструкция трансформаторных и иных подстанций, всего, в том числе: | Г | 8.31 | 0 | 0 | 0.66 | 0 | 0 | 0 | 0 | 0 | 0 | 0 | 0 | 0 | 0 | 0 | 0 | 0 | 0 | 0 | 0 | 0 | 0 | 0 | 0 | 6.31 | 0 | 0 | 0.615 | 0 | 0 | 2 | 0 | 0 | 0.045 | 0 | 0 | 8.31 | 0 | 0 | 0.66 | 0 | 0
1.2.1.1 | Модернизация ПС 10/35 Фарада в п.г.т. Кондинское Кондинского района | M_РКн-0631 | 0 | 0 | 0 | 0 | 0 | 0 | 0 | 0 | 0 | 0 | 0 | 0 | 0 | 0 | 0 | 0 | 0 | 0 | 0 | 0 | 0 | 0 | 0 | 0 | 0 | 0 | 0 | 0 | 0 | 0 | 0 | 0 | 0 | 0 | 0 | 0 | 0 | 0 | 0 | 0 | 0 | 0
1.2.1.1 | Модернизация ПС 35/10 Тесла в п.г.т. Кондинское Кондинского района | M_РКн-0632 | 0 | 0 | 0 | 0 | 0 | 0 | 0 | 0 | 0 | 0 | 0 | 0 | 0 | 0 | 0 | 0 | 0 | 0 | 0 | 0 | 0 | 0 | 0 | 0 | 0 | 0 | 0 | 0 | 0 | 0 | 0 | 0 | 0 | 0 | 0 | 0 | 0 | 0 | 0 | 0 | 0 | 0
1.2.1.1 | Реконструкция РП 5-10, ТП 5-2001 в г. Нягань | N_РНг-0795 | 0 | 0 | 0 | 0 | 0 | 0 | 0 | 0 | 0 | 0 | 0 | 0 | 0 | 0 | 0 | 0 | 0 | 0 | 0 | 0 | 0 | 0 | 0 | 0 | 0 | 0 | 0 | 0 | 0 | 0 | 0 | 0 | 0 | 0 | 0 | 0 | 0 | 0 | 0 | 0 | 0 | 0
1.2.1.1 | Реконструкция РП 5-18 в г. Нягань | N_РНг-0798 | 0 | 0 | 0 | 0 | 0 | 0 | 0 | 0 | 0 | 0 | 0 | 0 | 0 | 0 | 0 | 0 | 0 | 0 | 0 | 0 | 0 | 0 | 0 | 0 | 0 | 0 | 0 | 0 | 0 | 0 | 0 | 0 | 0 | 0 | 0 | 0 | 0 | 0 | 0 | 0 | 0 | 0
1.2.1.1 | Реконструкция РТП 5-17 в г. Нягань | N_РНг-0784 | 0 | 0 | 0 | 0 | 0 | 0 | 0 | 0 | 0 | 0 | 0 | 0 | 0 | 0 | 0 | 0 | 0 | 0 | 0 | 0 | 0 | 0 | 0 | 0 | 0 | 0 | 0 | 0 | 0 | 0 | 0 | 0 | 0 | 0 | 0 | 0 | 0 | 0 | 0 | 0 | 0 | 0
1.2.1.1 | Реконструкция РТП 5-6 в г. Нягань | N_РНг-0785 | 0 | 0 | 0 | 0 | 0 | 0 | 0 | 0 | 0 | 0 | 0 | 0 | 0 | 0 | 0 | 0 | 0 | 0 | 0 | 0 | 0 | 0 | 0 | 0 | 0 | 0 | 0 | 0 | 0 | 0 | 0 | 0 | 0 | 0 | 0 | 0 | 0 | 0 | 0 | 0 | 0 | 0
1.2.1.1 | Реконструкция ТП 5-1426 в г. Нягань | N_РНг-0786 | 0.8 | 0 | 0 | 0.07 | 0 | 0 | 0 | 0 | 0 | 0 | 0 | 0 | 0 | 0 | 0 | 0 | 0 | 0 | 0 | 0 | 0 | 0 | 0 | 0 | 0.8 | 0 | 0 | 0.07 | 0 | 0 | 0 | 0 | 0 | 0 | 0 | 0 | 0.8 | 0 | 0 | 0.07 | 0 | 0
1.2.1.1 | Реконструкция ТП 5-1428 в г. Нягань | N_РНг-0799 | 2 | 0 | 0 | 0.045 | 0 | 0 | 0 | 0 | 0 | 0 | 0 | 0 | 0 | 0 | 0 | 0 | 0 | 0 | 0 | 0 | 0 | 0 | 0 | 0 | 0 | 0 | 0 | 0 | 0 | 0 | 2 | 0 | 0 | 0.045 | 0 | 0 | 2 | 0 | 0 | 0.045 | 0 | 0
1.2.1.1 | Реконструкция ТП 5-1713 в г. Нягань | N_РНг-0790 | 0.8 | 0 | 0 | 0.075 | 0 | 0 | 0 | 0 | 0 | 0 | 0 | 0 | 0 | 0 | 0 | 0 | 0 | 0 | 0 | 0 | 0 | 0 | 0 | 0 | 0.8 | 0 | 0 | 0.075 | 0 | 0 | 0 | 0 | 0 | 0 | 0 | 0 | 0.8 | 0 | 0 | 0.075 | 0 | 0
1.2.1.1 | Реконструкция ТП 5-2002 в г. Нягань | N_РНг-0793 | 0.8 | 0 | 0 | 0.04 | 0 | 0 | 0 | 0 | 0 | 0 | 0 | 0 | 0 | 0 | 0 | 0 | 0 | 0 | 0 | 0 | 0 | 0 | 0 | 0 | 0.8 | 0 | 0 | 0.04 | 0 | 0 | 0 | 0 | 0 | 0 | 0 | 0 | 0.8 | 0 | 0 | 0.04 | 0 | 0
1.2.1.1 | Реконструкция ТП 5-2004 в г. Нягань | N_РНг-0796 | 1.26 | 0 | 0 | 0.04 | 0 | 0 | 0 | 0 | 0 | 0 | 0 | 0 | 0 | 0 | 0 | 0 | 0 | 0 | 0 | 0 | 0 | 0 | 0 | 0 | 1.26 | 0 | 0 | 0.04 | 0 | 0 | 0 | 0 | 0 | 0 | 0 | 0 | 1.26 | 0 | 0 | 0.04 | 0 | 0
1.2.1.1 | Реконструкция ТП 5-2017 в г. Нягань | N_РНг-0791 | 0.4 | 0 | 0 | 0.075 | 0 | 0 | 0 | 0 | 0 | 0 | 0 | 0 | 0 | 0 | 0 | 0 | 0 | 0 | 0 | 0 | 0 | 0 | 0 | 0 | 0.4 | 0 | 0 | 0.075 | 0 | 0 | 0 | 0 | 0 | 0 | 0 | 0 | 0.4 | 0 | 0 | 0.075 | 0 | 0
1.2.1.1 | Реконструкция ТП 5-2018 в г. Нягань | N_РНг-0792 | 0.25 | 0 | 0 | 0.04 | 0 | 0 | 0 | 0 | 0 | 0 | 0 | 0 | 0 | 0 | 0 | 0 | 0 | 0 | 0 | 0 | 0 | 0 | 0 | 0 | 0.25 | 0 | 0 | 0.04 | 0 | 0 | 0 | 0 | 0 | 0 | 0 | 0 | 0.25 | 0 | 0 | 0.04 | 0 | 0
1.2.1.1 | Реконструкция ТП 5-2103 в г. Нягань | N_РНг-0787 | 0.8 | 0 | 0 | 0.17 | 0 | 0 | 0 | 0 | 0 | 0 | 0 | 0 | 0 | 0 | 0 | 0 | 0 | 0 | 0 | 0 | 0 | 0 | 0 | 0 | 0.8 | 0 | 0 | 0.17 | 0 | 0 | 0 | 0 | 0 | 0 | 0 | 0 | 0.8 | 0 | 0 | 0.17 | 0 | 0
1.2.1.1 | Реконструкция ТП 5-2104 в г. Нягань | N_РНг-0797 | 0.8 | 0 | 0 | 0.035 | 0 | 0 | 0 | 0 | 0 | 0 | 0 | 0 | 0 | 0 | 0 | 0 | 0 | 0 | 0 | 0 | 0 | 0 | 0 | 0 | 0.8 | 0 | 0 | 0.035 | 0 | 0 | 0 | 0 | 0 | 0 | 0 | 0 | 0.8 | 0 | 0 | 0.035 | 0 | 0
1.2.1.1 | Реконструкция ТП 5-6 в г. Нягань | N_РНг-0789 | 0.4 | 0 | 0 | 0.07 | 0 | 0 | 0 | 0 | 0 | 0 | 0 | 0 | 0 | 0 | 0 | 0 | 0 | 0 | 0 | 0 | 0 | 0 | 0 | 0 | 0.4 | 0 | 0 | 0.07 | 0 | 0 | 0 | 0 | 0 | 0 | 0 | 0 | 0.4 | 0 | 0 | 0.07 | 0 | 0
| Модернизация, техническое перевооружение трансформаторных и иных подстанций, распределительных пунктов, всего, в том числе: | Г | 0 | 0 | 0 | 0 | 0 | 0 | 0 | 0 | 0 | 0 | 0 | 0 | 0 | 0 | 0 | 0 | 0 | 0 | 0 | 0 | 0 | 0 | 0 | 0 | 0 | 0 | 0 | 0 | 0 | 0 | 0 | 0 | 0 | 0 | 0 | 0 | 0 | 0 | 0 | 0 | 0 | 0
1.2.1.2 | Модернизация РУ-10кВ и РУ-0,4кВ ЦРП№2-8 в г. Когалым | L_РКг-0504 | 0 | 0 | 0 | 0 | 0 | 0 | 0 | 0 | 0 | 0 | 0 | 0 | 0 | 0 | 0 | 0 | 0 | 0 | 0 | 0 | 0 | 0 | 0 | 0 | 0 | 0 | 0 | 0 | 0 | 0 | 0 | 0 | 0 | 0 | 0 | 0 | 0 | 0 | 0 | 0 | 0 | 0
1.2.1.2 | Модернизация устройств РЗА на ПС 110 кВ "МДФ" Кондинского района | M_РКн-0643 | 0 | 0 | 0 | 0 | 0 | 0 | 0 | 0 | 0 | 0 | 0 | 0 | 0 | 0 | 0 | 0 | 0 | 0 | 0 | 0 | 0 | 0 | 0 | 0 | 0 | 0 | 0 | 0 | 0 | 0 | 0 | 0 | 0 | 0 | 0 | 0 | 0 | 0 | 0 | 0 | 0 | 0
1.2.1.2 | Модернизация электрооборудования РУ-0,4кВ ТП№2-47 в г. Когалым | M_РКг-0614 | 0 | 0 | 0 | 0 | 0 | 0 | 0 | 0 | 0 | 0 | 0 | 0 | 0 | 0 | 0 | 0 | 0 | 0 | 0 | 0 | 0 | 0 | 0 | 0 | 0 | 0 | 0 | 0 | 0 | 0 | 0 | 0 | 0 | 0 | 0 | 0 | 0 | 0 | 0 | 0 | 0 | 0
1.2.1.2 | Модернизация электрооборудования РУ-0,4кВ ТП№2-48 в г. Когалым | M_РКг-0615 | 0 | 0 | 0 | 0 | 0 | 0 | 0 | 0 | 0 | 0 | 0 | 0 | 0 | 0 | 0 | 0 | 0 | 0 | 0 | 0 | 0 | 0 | 0 | 0 | 0 | 0 | 0 | 0 | 0 | 0 | 0 | 0 | 0 | 0 | 0 | 0 | 0 | 0 | 0 | 0 | 0 | 0
1.2.1.2 | Модернизация электрооборудования РУ-0,4кВ ТП№2-53 в г. Когалым | M_РКг-0616 | 0 | 0 | 0 | 0 | 0 | 0 | 0 | 0 | 0 | 0 | 0 | 0 | 0 | 0 | 0 | 0 | 0 | 0 | 0 | 0 | 0 | 0 | 0 | 0 | 0 | 0 | 0 | 0 | 0 | 0 | 0 | 0 | 0 | 0 | 0 | 0 | 0 | 0 | 0 | 0 | 0 | 0
1.2.1.2 | Модернизация электрооборудования РУ-10кВ и РУ-0,4кВ ТП№2-1 в г. Когалым | M_РКг-0613 | 0 | 0 | 0 | 0 | 0 | 0 | 0 | 0 | 0 | 0 | 0 | 0 | 0 | 0 | 0 | 0 | 0 | 0 | 0 | 0 | 0 | 0 | 0 | 0 | 0 | 0 | 0 | 0 | 0 | 0 | 0 | 0 | 0 | 0 | 0 | 0 | 0 | 0 | 0 | 0 | 0 | 0
1.2.1.2 | Модернизация электрооборудования РУ-10кВ и РУ-0,4кВ ЦРП№2-13 в г. Когалым | M_РКг-0611 | 0 | 0 | 0 | 0 | 0 | 0 | 0 | 0 | 0 | 0 | 0 | 0 | 0 | 0 | 0 | 0 | 0 | 0 | 0 | 0 | 0 | 0 | 0 | 0 | 0 | 0 | 0 | 0 | 0 | 0 | 0 | 0 | 0 | 0 | 0 | 0 | 0 | 0 | 0 | 0 | 0 | 0
1.2.1.2 | Модернизация электрооборудования РУ-10кВ ТП№2-72 в г. Когалым | M_РКг-0612 | 0 | 0 | 0 | 0 | 0 | 0 | 0 | 0 | 0 | 0 | 0 | 0 | 0 | 0 | 0 | 0 | 0 | 0 | 0 | 0 | 0 | 0 | 0 | 0 | 0 | 0 | 0 | 0 | 0 | 0 | 0 | 0 | 0 | 0 | 0 | 0 | 0 | 0 | 0 | 0 | 0 | 0
1.2.1.2 | Модернизация электрооборудования РУ-10кВ ЦРП№2-11 в г. Когалым | M_РКг-0610 | 0 | 0 | 0 | 0 | 0 | 0 | 0 | 0 | 0 | 0 | 0 | 0 | 0 | 0 | 0 | 0 | 0 | 0 | 0 | 0 | 0 | 0 | 0 | 0 | 0 | 0 | 0 | 0 | 0 | 0 | 0 | 0 | 0 | 0 | 0 | 0 | 0 | 0 | 0 | 0 | 0 | 0
1.2.2 | Реконструкция, модернизация, техническое перевооружение линий электропередачи, всего, в том числе: | Г | 6.142 | 0 | 0 | 0.29 | 0 | 0 | 0 | 0 | 0 | 0 | 0 | 0 | 6.142 | 0 | 0 | 0.12 | 0 | 0 | 0 | 0 | 0 | 0 | 0 | 0 | 0 | 0 | 0 | 0.17 | 0 | 0 | 0 | 0 | 0 | 0 | 0 | 0 | 6.142 | 0 | 0 | 0.29 | 0 | 0
1.2.2.1 | Реконструкция линий электропередачи, всего, в том числе: | Г | 0 | 0 | 0 | 0.17 | 0 | 0 | 0 | 0 | 0 | 0 | 0 | 0 | 0 | 0 | 0 | 0 | 0 | 0 | 0 | 0 | 0 | 0 | 0 | 0 | 0 | 0 | 0 | 0.17 | 0 | 0 | 0 | 0 | 0 | 0 | 0 | 0 | 0 | 0 | 0 | 0.17 | 0 | 0
1.2.2.1 | Реконструкция ЛЭП-0,4 для электроснабжения МКД по ул. Речная 103, 105, 107, 109 в г. Нягань | N_РНг-0788 | 0 | 0 | 0 | 0.08 | 0 | 0 | 0 | 0 | 0 | 0 | 0 | 0 | 0 | 0 | 0 | 0 | 0 | 0 | 0 | 0 | 0 | 0 | 0 | 0 | 0 | 0 | 0 | 0.08 | 0 | 0 | 0 | 0 | 0 | 0 | 0 | 0 | 0 | 0 | 0 | 0.08 | 0 | 0
1.2.2.1 | Реконструкция ЛЭП-0,4 для электроснабжения морга БУ НОБ в г. Нягань | N_РНг-0794 | 0 | 0 | 0 | 0.09 | 0 | 0 | 0 | 0 | 0 | 0 | 0 | 0 | 0 | 0 | 0 | 0 | 0 | 0 | 0 | 0 | 0 | 0 | 0 | 0 | 0 | 0 | 0 | 0.09 | 0 | 0 | 0 | 0 | 0 | 0 | 0 | 0 | 0 | 0 | 0 | 0.09 | 0 | 0
1.2.2.2 | Модернизация, техническое перевооружение линий электропередачи, всего, в том числе: | Г | 6.142 | 0 | 0 | 0.12 | 0 | 0 | 0 | 0 | 0 | 0 | 0 | 0 | 6.142 | 0 | 0 | 0.12 | 0 | 0 | 0 | 0 | 0 | 0 | 0 | 0 | 0 | 0 | 0 | 0 | 0 | 0 | 0 | 0 | 0 | 0 | 0 | 0 | 6.142 | 0 | 0 | 0.12 | 0 | 0
1.2.2.2 | Монтаж пункта повышения напряжения на двухцепной ВЛЗ-10 кВ «Кедровое», «Болчары» мощностью 2*4000 кВА в селе Болчары Кондинского района | M_ПКн-0599 | 6.142 | 0 | 0 | 0.12 | 0 | 0 | 0 | 0 | 0 | 0 | 0 | 0 | 6.142 | 0 | 0 | 0.12 | 0 | 0 | 0 | 0 | 0 | 0 | 0 | 0 | 0 | 0 | 0 | 0 | 0 | 0 | 0 | 0 | 0 | 0 | 0 | 0 | 6.142 | 0 | 0 | 0.12 | 0 | 0
1.2.3 | Развитие и модернизация учета электрической энергии (мощности), всего, в том числе: | Г | 0 | 0 | 0 | 0 | 0 | 14844 | 0 | 0 | 0 | 0 | 0 | 1393 | 0 | 0 | 0 | 0 | 0 | 3373 | 0 | 0 | 0 | 0 | 0 | 3555 | 0 | 0 | 0 | 0 | 0 | 3261 | 0 | 0 | 0 | 0 | 0 | 3262 | 0 | 0 | 0 | 0 | 0 | 14844
1.2.3.1 | Установка приборов учета, класс напряжения 0,22 (0,4) кВ, всего, в том числе: | Г | 0 | 0 | 0 | 0 | 0 | 14844 | 0 | 0 | 0 | 0 | 0 | 1393 | 0 | 0 | 0 | 0 | 0 | 3373 | 0 | 0 | 0 | 0 | 0 | 3555 | 0 | 0 | 0 | 0 | 0 | 3261 | 0 | 0 | 0 | 0 | 0 | 3262 | 0 | 0 | 0 | 0 | 0 | 14844
1.2.3.1 | Обеспечение коммерческого учета электрической энергии (мощности) по договорам на технологическое присоединение | L_ПУХМАО-0503 | 0 | 0 | 0 | 0 | 0 | 6000 | 0 | 0 | 0 | 0 | 0 | 89 | 0 | 0 | 0 | 0 | 0 | 1636 | 0 | 0 | 0 | 0 | 0 | 1513 | 0 | 0 | 0 | 0 | 0 | 1381 | 0 | 0 | 0 | 0 | 0 | 1381 | 0 | 0 | 0 | 0 | 0 | 6000
1.2.3.1 | Создание точек учета розничного рынка электроэнергии Белоярского района | K_ПУХМАО-0418 | 0 | 0 | 0 | 0 | 0 | 385 | 0 | 0 | 0 | 0 | 0 | 45 | 0 | 0 | 0 | 0 | 0 | 45 | 0 | 0 | 0 | 0 | 0 | 115 | 0 | 0 | 0 | 0 | 0 | 95 | 0 | 0 | 0 | 0 | 0 | 85 | 0 | 0 | 0 | 0 | 0 | 385
1.2.3.1 | Создание точек учета розничного рынка электроэнергии Березовского района | J_ПУХМАО-0279 | 0 | 0 | 0 | 0 | 0 | 2497 | 0 | 0 | 0 | 0 | 0 | 437 | 0 | 0 | 0 | 0 | 0 | 560 | 0 | 0 | 0 | 0 | 0 | 500 | 0 | 0 | 0 | 0 | 0 | 500 | 0 | 0 | 0 | 0 | 0 | 500 | 0 | 0 | 0 | 0 | 0 | 2497
1.2.3.1 | Создание точек учета розничного рынка электроэнергии г. Когалым | L_ПУХМАО-0502 | 0 | 0 | 0 | 0 | 0 | 500 | 0 | 0 | 0 | 0 | 0 | 55 | 0 | 0 | 0 | 0 | 0 | 70 | 0 | 0 | 0 | 0 | 0 | 125 | 0 | 0 | 0 | 0 | 0 | 145 | 0 | 0 | 0 | 0 | 0 | 105 | 0 | 0 | 0 | 0 | 0 | 500
1.2.3.1 | Создание точек учета розничного рынка электроэнергии г. Нягань | J_ПУХМАО-0278 | 0 | 0 | 0 | 0 | 0 | 1533 | 0 | 0 | 0 | 0 | 0 | 73 | 0 | 0 | 0 | 0 | 0 | 220 | 0 | 0 | 0 | 0 | 0 | 540 | 0 | 0 | 0 | 0 | 0 | 350 | 0 | 0 | 0 | 0 | 0 | 350 | 0 | 0 | 0 | 0 | 0 | 1533
1.2.3.1 | Создание точек учета розничного рынка электроэнергии г. Югорск | J_ПУХМАО-0277 | 0 | 0 | 0 | 0 | 0 | 1480 | 0 | 0 | 0 | 0 | 0 | 180 | 0 | 0 | 0 | 0 | 0 | 325 | 0 | 0 | 0 | 0 | 0 | 325 | 0 | 0 | 0 | 0 | 0 | 325 | 0 | 0 | 0 | 0 | 0 | 325 | 0 | 0 | 0 | 0 | 0 | 1480
1.2.3.1 | Создание точек учета розничного рынка электроэнергии Кондинского района | L_ПУХМАО-0500 | 0 | 0 | 0 | 0 | 0 | 457 | 0 | 0 | 0 | 0 | 0 | 60 | 0 | 0 | 0 | 0 | 0 | 100 | 0 | 0 | 0 | 0 | 0 | 77 | 0 | 0 | 0 | 0 | 0 | 90 | 0 | 0 | 0 | 0 | 0 | 130 | 0 | 0 | 0 | 0 | 0 | 457
1.2.3.1 | Создание точек учета розничного рынка электроэнергии Советского района | K_ПУХМАО-0403 | 0 | 0 | 0 | 0 | 0 | 1500 | 0 | 0 | 0 | 0 | 0 | 200 | 0 | 0 | 0 | 0 | 0 | 325 | 0 | 0 | 0 | 0 | 0 | 325 | 0 | 0 | 0 | 0 | 0 | 325 | 0 | 0 | 0 | 0 | 0 | 325 | 0 | 0 | 0 | 0 | 0 | 1500
1.2.3.1 | Создание точек учета розничного рынка электроэнергии Ханты-Мансийского района | L_ПУХМАО-0501 | 0 | 0 | 0 | 0 | 0 | 492 | 0 | 0 | 0 | 0 | 0 | 254 | 0 | 0 | 0 | 0 | 0 | 92 | 0 | 0 | 0 | 0 | 0 | 35 | 0 | 0 | 0 | 0 | 0 | 50 | 0 | 0 | 0 | 0 | 0 | 61 | 0 | 0 | 0 | 0 | 0 | 492
1.2.3.2 | Установка приборов учета, класс напряжения 6 (10) кВ, всего, в том числе: | Г | 0 | 0 | 0 | 0 | 0 | 0 | 0 | 0 | 0 | 0 | 0 | 0 | 0 | 0 | 0 | 0 | 0 | 0 | 0 | 0 | 0 | 0 | 0 | 0 | 0 | 0 | 0 | 0 | 0 | 0 | 0 | 0 | 0 | 0 | 0 | 0 | нд | нд | нд | нд | нд | нд
1.2.3.3 | Установка приборов учета, класс напряжения 35 кВ, всего, в том числе: | Г | 0 | 0 | 0 | 0 | 0 | 0 | 0 | 0 | 0 | 0 | 0 | 0 | 0 | 0 | 0 | 0 | 0 | 0 | 0 | 0 | 0 | 0 | 0 | 0 | 0 | 0 | 0 | 0 | 0 | 0 | 0 | 0 | 0 | 0 | 0 | 0 | нд | нд | нд | нд | нд | нд
1.2.3.4 | Установка приборов учета, класс напряжения 110 кВ и выше, всего, в том числе: | Г | 0 | 0 | 0 | 0 | 0 | 0 | 0 | 0 | 0 | 0 | 0 | 0 | 0 | 0 | 0 | 0 | 0 | 0 | 0 | 0 | 0 | 0 | 0 | 0 | 0 | 0 | 0 | 0 | 0 | 0 | 0 | 0 | 0 | 0 | 0 | 0 | нд | нд | нд | нд | нд | нд
1.2.3.5 | Включение приборов учета в систему сбора и передачи данных, класс напряжения 0,22 (0,4) кВ, всего, в том числе: | Г | 0 | 0 | 0 | 0 | 0 | 0 | 0 | 0 | 0 | 0 | 0 | 0 | 0 | 0 | 0 | 0 | 0 | 0 | 0 | 0 | 0 | 0 | 0 | 0 | 0 | 0 | 0 | 0 | 0 | 0 | 0 | 0 | 0 | 0 | 0 | 0 | нд | нд | нд | нд | нд | нд
1.2.3.6 | Включение приборов учета в систему сбора и передачи данных, класс напряжения 6 (10) кВ, всего, в том числе: | Г | 0 | 0 | 0 | 0 | 0 | 0 | 0 | 0 | 0 | 0 | 0 | 0 | 0 | 0 | 0 | 0 | 0 | 0 | 0 | 0 | 0 | 0 | 0 | 0 | 0 | 0 | 0 | 0 | 0 | 0 | 0 | 0 | 0 | 0 | 0 | 0 | нд | нд | нд | нд | нд | нд
1.2.3.7 | Включение приборов учета в систему сбора и передачи данных, класс напряжения 35 кВ, всего, в том числе: | Г | 0 | 0 | 0 | 0 | 0 | 0 | 0 | 0 | 0 | 0 | 0 | 0 | 0 | 0 | 0 | 0 | 0 | 0 | 0 | 0 | 0 | 0 | 0 | 0 | 0 | 0 | 0 | 0 | 0 | 0 | 0 | 0 | 0 | 0 | 0 | 0 | нд | нд | нд | нд | нд | нд
1.2.3.8 | Включение приборов учета в систему сбора и передачи данных, класс напряжения 110 кВ и выше, всего, в том числе: | Г | 0 | 0 | 0 | 0 | 0 | 0 | 0 | 0 | 0 | 0 | 0 | 0 | 0 | 0 | 0 | 0 | 0 | 0 | 0 | 0 | 0 | 0 | 0 | 0 | 0 | 0 | 0 | 0 | 0 | 0 | 0 | 0 | 0 | 0 | 0 | 0 | нд | нд | нд | нд | нд | нд
1.2.4 | Реконструкция, модернизация, техническое перевооружение прочих объектов основных средств, всего, в том числе: | Г | 0 | 0 | 0 | 0 | 0 | 0 | 0 | 0 | 0 | 0 | 0 | 0 | 0 | 0 | 0 | 0 | 0 | 0 | 0 | 0 | 0 | 0 | 0 | 0 | 0 | 0 | 0 | 0 | 0 | 0 | 0 | 0 | 0 | 0 | 0 | 0 | нд | нд | нд | нд | нд | нд
1.2.4.1 | Реконструкция прочих объектов основных средств, всего, в том числе: | Г | 0 | 0 | 0 | 0 | 0 | 0 | 0 | 0 | 0 | 0 | 0 | 0 | 0 | 0 | 0 | 0 | 0 | 0 | 0 | 0 | 0 | 0 | 0 | 0 | 0 | 0 | 0 | 0 | 0 | 0 | 0 | 0 | 0 | 0 | 0 | 0 | нд | нд | нд | нд | нд | нд
1.2.4.2 | Модернизация, техническое перевооружение прочих объектов основных средств, всего, в том числе: | Г | 0 | 0 | 0 | 0 | 0 | 0 | 0 | 0 | 0 | 0 | 0 | 0 | 0 | 0 | 0 | 0 | 0 | 0 | 0 | 0 | 0 | 0 | 0 | 0 | 0 | 0 | 0 | 0 | 0 | 0 | 0 | 0 | 0 | 0 | 0 | 0 | нд | нд | нд | нд | нд | нд
1.3 | Инвестиционные проекты, реализация которых обуславливается схемами и программами перспективного развития электроэнергетики, всего, в том числе: | Г | 50 | 0 | 0 | 0 | 0 | 0 | 50 | 0 | 0 | 0 | 0 | 0 | 0 | 0 | 0 | 0 | 0 | 0 | 0 | 0 | 0 | 0 | 0 | 0 | 0 | 0 | 0 | 0 | 0 | 0 | 0 | 0 | 0 | 0 | 0 | 0 | 50 | 0 | 0 | 0 | 0 | 0
1.3.1 | Инвестиционные проекты, предусмотренные схемой и программой развития Единой энергетической системы России, всего, в том числе: | Г | 50 | 0 | 0 | 0 | 0 | 0 | 0 | 0 | 0 | 0 | 0 | 0 | 50 | 0 | 0 | 0 | 0 | 0 | 0 | 0 | 0 | 0 | 0 | 0 | 0 | 0 | 0 | 0 | 0 | 0 | 0 | 0 | 0 | 0 | 0 | 0 | 50 | 0 | 0 | 0 | 0 | 0
1.3.1. | ПС 110/35/10 кВ "Юмас" в п.г.т. Междуреченский Кондинского района | G_ТПКн-0143 | 50 | 0 | 0 | 0 | 0 | 0 | 0 | 0 | 0 | 0 | 0 | 0 | 50 | 0 | 0 | 0 | 0 | 0 | 0 | 0 | 0 | 0 | 0 | 0 | 0 | 0 | 0 | 0 | 0 | 0 | 0 | 0 | 0 | 0 | 0 | 0 | 50 | 0 | 0 | 0 | 0 | 0
1.3.2 | Инвестиционные проекты, предусмотренные схемой и программой развития субъекта Российской Федерации, всего, в том числе: | Г | 0 | 0 | 0 | 0 | 0 | 0 | 0 | 0 | 0 | 0 | 0 | 0 | 0 | 0 | 0 | 0 | 0 | 0 | 0 | 0 | 0 | 0 | 0 | 0 | 0 | 0 | 0 | 0 | 0 | 0 | 0 | 0 | 0 | 0 | 0 | 0 | нд | нд | нд | нд | нд | нд
1.4 | Прочее новое строительство объектов электросетевого хозяйства, всего, в том числе: | Г | 106.477 | 200.273 | 21.69 | 79.165 | 0 | 0 | 6.516 | 52.753 | 8.328 | 2.643 | 0 | 0 | 3.395 | 7.336 | 0 | 6.245 | 0 | 0 | 40.75 | 40.62 | 2.57 | 10.825 | 0 | 0 | 18.4 | 9.396 | 4.674 | 16.583 | 0 | 0 | 12.22 | 28.69 | 0 | 9.981 | 0 | 0 | 81.281 | 138.795 | 15.572 | 46.277 | 0 | 0
1.4 | КТП 10/0,4 кВ, ЛЭП 10-0,4 кВ для электроснабжения с/т "Строитель" в г. Советский Советского района | H_ТПСв-0115 | 1.2 | 10.2 | 0 | 0 | 0 | 0 | 1.2 | 10.2 | 0 | 0 | 0 | 0 | 0 | 0 | 0 | 0 | 0 | 0 | 0 | 0 | 0 | 0 | 0 | 0 | 0 | 0 | 0 | 0 | 0 | 0 | 0 | 0 | 0 | 0 | 0 | 0 | 1.2 | 10.2 | 0 | 0 | 0 | 0
1.4 | КТП 10/0,4 кВ, ЛЭП 10-0,4 кВ для электроснабжения СНТ "Лесовик" в г. Советский Советского района | H_ТПСв-0037 | 1.89 | 18.6 | 0 | 0 | 0 | 0 | 0 | 0 | 0 | 0 | 0 | 0 | 0 | 0 | 0 | 0 | 0 | 0 | 1.89 | 18.6 | 0 | 0 | 0 | 0 | 0 | 0 | 0 | 0 | 0 | 0 | 0 | 0 | 0 | 0 | 0 | 0 | 1.89 | 18.6 | 0 | 0 | 0 | 0
1.4 | КТП 10/0,4 кВ, ЛЭП 10-0,4 кВ для электроснабжения СОТ "Гудок"в г. Советский Советского района | H_ТПСв-0112 | 0.8 | 6.5 | 0 | 0 | 0 | 0 | 0.8 | 6.5 | 0 | 0 | 0 | 0 | 0 | 0 | 0 | 0 | 0 | 0 | 0 | 0 | 0 | 0 | 0 | 0 | 0 | 0 | 0 | 0 | 0 | 0 | 0 | 0 | 0 | 0 | 0 | 0 | 0.8 | 6.5 | 0 | 0 | 0 | 0
1.4 | КТП 6/0,4 кВ, ЛЭП 6-0,4 кВ для электроснабжения ИЖС в границах ул. Береговая, Дорожников, Олимпийская и пр. Нефтяников в г. Когалым | H_ТПКг-0076 | 1.26 | 2.326 | 0.254 | 1.823 | 0 | 0 | 0 | 0 | 0 | 0 | 0 | 0 | 0 | 0 | 0 | 0 | 0 | 0 | 0 | 0 | 0 | 0 | 0 | 0 | 1.26 | 2.326 | 0.254 | 1.823 | 0 | 0 | 0 | 0 | 0 | 0 | 0 | 0 | 1.26 | 2.326 | 0.254 | 1.823 | 0 | 0
1.4 | ЛЭП 10 кВ на участках ЦРП№2-4 – КТП-3 – КТП-4 в г. Когалым | H_СКг-0165 | 0 | 1.998 | 0 | 0.145 | 0 | 0 | 0 | 0 | 0 | 0 | 0 | 0 | 0 | 1.998 | 0 | 0.145 | 0 | 0 | 0 | 0 | 0 | 0 | 0 | 0 | 0 | 0 | 0 | 0 | 0 | 0 | 0 | 0 | 0 | 0 | 0 | 0 | 0 | 1.998 | 0 | 0.145 | 0 | 0
1.4 | ЛЭП 35 кВ и ПС "Назарово" в г.п. Мулымья Кондинского района | G_СКн-0168 | 5 | 0.083 | 4.273 | 0.084 | 0 | 0 | 0 | 0 | 0 | 0 | 0 | 0 | 0 | 0 | 0 | 0 | 0 | 0 | 0 | 0 | 0 | 0 | 0 | 0 | 0 | 0 | 0 | 0 | 0 | 0 | 0 | 4.44 | 0 | 0 | 0 | 0 | 0 | 4.44 | 0 | 0 | 0 | 0
1.4 | ЛЭП 6 кВ от ПС-35/6 кВ №35 до ЦРП-13 в п. Пионерный г. Когалым | H_СКг-0163 | 0 | 0 | 0 | 3.57 | 0 | 0 | 0 | 0 | 0 | 0 | 0 | 0 | 0 | 0 | 0 | 0 | 0 | 0 | 0 | 0 | 0 | 0 | 0 | 0 | 0 | 0 | 0 | 3.57 | 0 | 0 | 0 | 0 | 0 | 0 | 0 | 0 | 0 | 0 | 0 | 3.57 | 0 | 0
1.4 | Организация ТИ и ТС телеуправлением и средствами технологической связи на ПС 35-220кВ. Система ТИ и ТС | G_СХМАО-0191 | 0 | 0 | 0 | 0 | 0 | 0 | 0 | 0 | 0 | 0 | 0 | 0 | 0 | 0 | 0 | 0 | 0 | 0 | 0 | 0 | 0 | 0 | 0 | 0 | 0 | 0 | 0 | 0 | 0 | 0 | 0 | 0 | 0 | 0 | 0 | 0 | 0 | 0 | 0 | 0 | 0 | 0
1.4 | ПС 110/6 кВ "Лорба" в Октябрьском районе ХМАО-Югры | G_СОк-0177 | 2.5 | 0 | 0 | 0 | 0 | 0 | 2.5 | 0 | 0 | 0 | 0 | 0 | 0 | 0 | 0 | 0 | 0 | 0 | 0 | 0 | 0 | 0 | 0 | 0 | 0 | 0 | 0 | 0 | 0 | 0 | 0 | 0 | 0 | 0 | 0 | 0 | 2.5 | 0 | 0 | 0 | 0 | 0
1.4 | РП 10 кВ со встроенной ТП 10/0,4 кВ, КЛ 10 кВ для электроснабжения объектов в 10 мкр. г. Нягань | L_СНг-0508 | 2 | 0 | 0 | 2.23 | 0 | 0 | 0 | 0 | 0 | 0 | 0 | 0 | 0 | 0 | 0 | 0 | 0 | 0 | 0 | 0 | 0 | 0 | 0 | 0 | 2 | 0 | 0 | 2.23 | 0 | 0 | 0 | 0 | 0 | 0 | 0 | 0 | 2 | 0 | 0 | 2.23 | 0 | 0
1.4 | РП-10 кВ, КЛ-10 кВ по ул. Уральская в г.Нягань | L_CНг-0436 | 0 | 0.09 | 0 | 1.82 | 0 | 0 | 0 | 0 | 0 | 0 | 0 | 0 | 0 | 0.09 | 0 | 1.82 | 0 | 0 | 0 | 0 | 0 | 0 | 0 | 0 | 0 | 0 | 0 | 0 | 0 | 0 | 0 | 0 | 0 | 0 | 0 | 0 | 0 | 0.09 | 0 | 1.82 | 0 | 0
1.4 | РП-6 кВ со встроенной ТП-6/0,4 кВ, КТП-10/0,4 кВ, ЛЭП-10 кВ, ЛЭП-6 кВ, ЛЭП-0,4 кВ в г. Белоярский. КТП 10/0,4 кВ с сетями электроснабжения 10-0,4 кВ в границах ул. Центральная, ул. Южная, ул. Сухарева. 1 этап строительства | G_СБл-0155 | 3.2 | 0 | 0 | 8.728 | 0 | 0 | 0 | 0 | 0 | 0 | 0 | 0 | 0 | 0 | 0 | 0 | 0 | 0 | 0 | 0 | 0 | 0 | 0 | 0 | 0 | 0 | 0 | 0 | 0 | 0 | 1.26 | 1.5 | 0 | 0 | 0 | 0 | 1.26 | 1.5 | 0 | 0 | 0 | 0
1.4 | Сети электроснабжения 10-0,4 кВ с ТП 10/0,4кВ в п. Агириш 1, 2 очередь | G_ССв-0180 | 3.266 | 17.92 | 0 | 1.28 | 0 | 0 | 0 | 0 | 0 | 0 | 0 | 0 | 0 | 0 | 0 | 0 | 0 | 0 | 0 | 0 | 0 | 0 | 0 | 0 | 0 | 0 | 0 | 0 | 0 | 0 | 0 | 0 | 0 | 0 | 0 | 0 | 0 | 0 | 0 | 0 | 0 | 0
1.4 | Сети электроснабжения 0,4 кВ для осуществления технологического присоединения потребителей ХМАО-Югры | L_ТПХМАО-0509 | 0 | 3.1 | 0 | 2.82 | 0 | 0 | 0 | 0 | 0 | 0 | 0 | 0 | 0 | 0 | 0 | 0 | 0 | 0 | 0 | 5.92 | 0 | 0 | 0 | 0 | 0 | 0 | 0 | 0 | 0 | 0 | 0 | 0 | 0 | 0 | 0 | 0 | 0 | 5.92 | 0 | 0 | 0 | 0
1.4 | Строительство КТП 10/0,4 кВ мощностью 0,4 МВА, ЛЭП 10-0,4 кВ ориентировочной протяженностью 2,8 км для электроснабжения индивидуальных жилых домов в районе ул. 20 лет Нягани в г. Нягань | J_ТПНг-0294 | 0.4 | 2.8 | 0 | 0 | 0 | 0 | 0 | 0 | 0 | 0 | 0 | 0 | 0 | 0 | 0 | 0 | 0 | 0 | 0 | 0 | 0 | 0 | 0 | 0 | 0.4 | 2.8 | 0 | 0 | 0 | 0 | 0 | 0 | 0 | 0 | 0 | 0 | 0.4 | 2.8 | 0 | 0 | 0 | 0
1.4 | Строительство ЛЭП 0,4 кВ ориентировочной протяженностью 0,55 км для электроснабжения ИЖС по ул. Горького - ул. Свердлова в п. Малиновский Советского района | K_ТПСв-0390 | 0 | 0.55 | 0 | 0 | 0 | 0 | 0 | 0 | 0 | 0 | 0 | 0 | 0 | 0 | 0 | 0 | 0 | 0 | 0 | 0.55 | 0 | 0 | 0 | 0 | 0 | 0 | 0 | 0 | 0 | 0 | 0 | 0 | 0 | 0 | 0 | 0 | 0 | 0.55 | 0 | 0 | 0 | 0
1.4 | Строительство ЛЭП 0,4 кВ ориентировочной протяженностью 0,6 км для электроснабжения ИЖС в п. Лиственичный Кондинского района | H_ТПКн-0024 | 0 | 0.6 | 0 | 0 | 0 | 0 | 0 | 0 | 0 | 0 | 0 | 0 | 0 | 0 | 0 | 0 | 0 | 0 | 0 | 0 | 0 | 0 | 0 | 0 | 0 | 0.6 | 0 | 0 | 0 | 0 | 0 | 0 | 0 | 0 | 0 | 0 | 0 | 0.6 | 0 | 0 | 0 | 0
1.4 | Строительство КТП 10/0,4 кВ мощностью 0,25 МВА, ЛЭП 10-0,4 кВ ориентировочной протяженностью 0,6 км для электроснабжения СНТ «Сосновый бор» в г.п. Советский Советского района | J_ТПСв-0296 | 0.25 | 0.6 | 0 | 0 | 0 | 0 | 0 | 0 | 0 | 0 | 0 | 0 | 0 | 0 | 0 | 0 | 0 | 0 | 0.25 | 0.6 | 0 | 0 | 0 | 0 | 0 | 0 | 0 | 0 | 0 | 0 | 0 | 0 | 0 | 0 | 0 | 0 | 0.25 | 0.6 | 0 | 0 | 0 | 0
1.4 | Строительство КЛ 0,4 кВ ориентировочной протяженностью 0,05 км для электроснабжения многоквартирного трехэтажного жилого дома №3 в границах ул. Гранитная-Лунная-Нововятская-Агиришская в городе Югорск | H_ТПЮг-0056 | 0 | 0 | 0 | 0.05 | 0 | 0 | 0 | 0 | 0 | 0 | 0 | 0 | 0 | 0 | 0 | 0.05 | 0 | 0 | 0 | 0 | 0 | 0 | 0 | 0 | 0 | 0 | 0 | 0 | 0 | 0 | 0 | 0 | 0 | 0 | 0 | 0 | 0 | 0 | 0 | 0.05 | 0 | 0
1.4 | Строительство КЛ 0,4 кВ ориентировочной протяженностью 0,07 км для электроснабжения многоквартирного жилого дома №2 в границах ул. Гранитная-Лунная-Нововятская-Агиришская в г. Югорске | H_ТПЮг-0055 | 0 | 0 | 0 | 0.07 | 0 | 0 | 0 | 0 | 0 | 0 | 0 | 0 | 0 | 0 | 0 | 0 | 0 | 0 | 0 | 0 | 0 | 0 | 0 | 0 | 0 | 0 | 0 | 0.07 | 0 | 0 | 0 | 0 | 0 | 0 | 0 | 0 | 0 | 0 | 0 | 0.07 | 0 | 0
1.4 | Строительство КЛ 0,4 кВ ориентировочной протяженностью 0,1 км для электроснабжения многоквартирного жилого дома по ул. Магистральная, 21 в г. Югорске | H_ТПЮг-0066 | 0 | 0 | 0 | 0.1 | 0 | 0 | 0 | 0 | 0 | 0.1 | 0 | 0 | 0 | 0 | 0 | 0 | 0 | 0 | 0 | 0 | 0 | 0 | 0 | 0 | 0 | 0 | 0 | 0 | 0 | 0 | 0 | 0 | 0 | 0 | 0 | 0 | 0 | 0 | 0 | 0.1 | 0 | 0
1.4 | Строительство КТП 10/0,4 кВ мощностью 0,2 МВА, ЛЭП 10 кВ ориентировочной протяженностью 0,8 км для электроснабжения детского сада и школы в границах улиц Коллективная - Петра Багаева - Владимира Маяковского- Загородная - Полевая в г.п. Советский Советского района | J_ТПСв-0295 | 0.2 | 0 | 0 | 0.8 | 0 | 0 | 0 | 0 | 0 | 0 | 0 | 0 | 0 | 0 | 0 | 0 | 0 | 0 | 0 | 0 | 0 | 0 | 0 | 0 | 0.2 | 0 | 0 | 0.8 | 0 | 0 | 0 | 0 | 0 | 0 | 0 | 0 | 0.2 | 0 | 0 | 0.8 | 0 | 0
1.4 | Строительство КТП 10/0,4 кВ мощностью 0,25 МВА для электроснабжения объекта по ул.Славянская, 16А в г. Югорске | H_ТПЮг-0131 | 0.25 | 0 | 0 | 0 | 0 | 0 | 0 | 0 | 0 | 0 | 0 | 0 | 0 | 0 | 0 | 0 | 0 | 0 | 0 | 0 | 0 | 0 | 0 | 0 | 0.25 | 0 | 0 | 0 | 0 | 0 | 0 | 0 | 0 | 0 | 0 | 0 | 0.25 | 0 | 0 | 0 | 0 | 0
1.4 | Строительство КТП 10/0,4 кВ мощностью 0,4 МВА, ЛЭП 10 кВ ориентировочной протяженностью 0,3 км для электроснабжения объекта по ул. Железнодорожная, 65 в г. Югорске | H_ТПЮг-0133 | 0.4 | 0.3 | 0 | 0 | 0 | 0 | 0 | 0 | 0 | 0 | 0 | 0 | 0 | 0 | 0 | 0 | 0 | 0 | 0 | 0 | 0 | 0 | 0 | 0 | 0.4 | 0.3 | 0 | 0 | 0 | 0 | 0 | 0 | 0 | 0 | 0 | 0 | 0.4 | 0.3 | 0 | 0 | 0 | 0
1.4 | Строительство КТП 10/0,4 кВ мощностью 0,5 МВА, ЛЭП 10-0,4 кВ ориентировочной протяженностью 1,04 км для электроснабжения многоквартирных жилых домов по ул. Мраморная в г. Югорске | K_ТПЮг-0387 | 0.5 | 0 | 0 | 1.04 | 0 | 0 | 0 | 0 | 0 | 0 | 0 | 0 | 0 | 0 | 0 | 0 | 0 | 0 | 0 | 0 | 0 | 0 | 0 | 0 | 0.5 | 0 | 0 | 1.04 | 0 | 0 | 0 | 0 | 0 | 0 | 0 | 0 | 0.5 | 0 | 0 | 1.04 | 0 | 0
1.4 | Строительство КТП 10/0,4 кВ мощностью 0,8 МВА, КЛ-0,4 кВ ориентировочной протяженностью 0,2 МВА для электроснабжения здания администрации Советского района по ул. 50 лет Пионерии в г.п. Советский Советского района | K_ТПСв-0392 | 0.8 | 0 | 0 | 0.2 | 0 | 0 | 0 | 0 | 0 | 0 | 0 | 0 | 0 | 0 | 0 | 0 | 0 | 0 | 0.8 | 0 | 0 | 0.2 | 0 | 0 | 0 | 0 | 0 | 0 | 0 | 0 | 0 | 0 | 0 | 0 | 0 | 0 | 0.8 | 0 | 0 | 0.2 | 0 | 0
1.4 | Строительство КТП 10/0,4 кВ мощностью 0,8 МВА, ЛЭП 10 кВ ориентировочной протяженностью 0,5 км для электроснабжения многоквартирного жилого дома по ул. Мира, 55 в г. Югорске | H_ТПЮг-0128 | 0.8 | 0.5 | 0 | 0 | 0 | 0 | 0 | 0 | 0 | 0 | 0 | 0 | 0 | 0 | 0 | 0 | 0 | 0 | 0 | 0 | 0 | 0 | 0 | 0 | 0 | 0 | 0 | 0 | 0 | 0 | 0 | 0 | 0 | 0 | 0 | 0 | 0 | 0 | 0 | 0 | 0 | 0
1.4 | Строительство КТП 10/0,4 кВ мощностью 2 МВА, ЛЭП 10-0,4 кВ ориентировочной протяженностью 0,5 км для электроснабжения многоквартирных жилых домов в границах улиц Ленина-Гагарина-Юбилейная-Железнодорожная в г.п. Советский Советского района | K_ТПСв-0401 | 2 | 0 | 0 | 0.5 | 0 | 0 | 0 | 0 | 0 | 0 | 0 | 0 | 0 | 0 | 0 | 0 | 0 | 0 | 0 | 0 | 0 | 0 | 0 | 0 | 2 | 0 | 0 | 0.5 | 0 | 0 | 0 | 0 | 0 | 0 | 0 | 0 | 2 | 0 | 0 | 0.5 | 0 | 0
1.4 | Строительство КТП 10/0,4 кВ мощностью 2 МВА, ЛЭП 10-0,4 кВ ориентировочной протяженностью 0,65 кмдля электроснабжения многоквартирного жилого дома №1 в границах ул. Гранитная-Лунная-Нововятская-Агиришская в г. Югорске | H_ТПЮг-0126 | 2 | 0.5 | 0 | 0.15 | 0 | 0 | 0 | 0 | 0 | 0 | 0 | 0 | 0 | 0 | 0 | 0 | 0 | 0 | 0 | 0 | 0 | 0 | 0 | 0 | 2 | 0.5 | 0 | 0.15 | 0 | 0 | 0 | 0 | 0 | 0 | 0 | 0 | 2 | 0.5 | 0 | 0.15 | 0 | 0
1.4 | Строительство ЛЭП 0,4 кВ ориентировочной протяженностью 0,05 км для электроснабжения многоквартирных жилых домов №19, №21 по ул. Строительная в г.п. Агириш Советского района | J_ТПСв-0297 | 0 | 0 | 0 | 0.05 | 0 | 0 | 0 | 0 | 0 | 0 | 0 | 0 | 0 | 0 | 0 | 0.05 | 0 | 0 | 0 | 0 | 0 | 0 | 0 | 0 | 0 | 0 | 0 | 0 | 0 | 0 | 0 | 0 | 0 | 0 | 0 | 0 | 0 | 0 | 0 | 0.05 | 0 | 0
1.4 | Строительство ЛЭП 0,4 кВ ориентировочной протяженностью 0,1 км для электроснабжения дома №5 в 6 микрорайоне г. Нягань | H_ТПНг-0031 | 0 | 0 | 0 | 0.1 | 0 | 0 | 0 | 0 | 0 | 0 | 0 | 0 | 0 | 0 | 0 | 0 | 0 | 0 | 0 | 0 | 0 | 0 | 0 | 0 | 0 | 0 | 0 | 0 | 0 | 0 | 0 | 0 | 0 | 0 | 0 | 0 | 0 | 0 | 0 | 0 | 0 | 0
1.4 | Строительство ЛЭП 0,4 кВ ориентировочной протяженностью 0,2 км для электроснабжения жилого дома по улице Интернациональная, 124 в г. Нягань | H_ТПНг-0034 | 0 | 0 | 0 | 0.2 | 0 | 0 | 0 | 0 | 0 | 0 | 0 | 0 | 0 | 0 | 0 | 0.2 | 0 | 0 | 0 | 0 | 0 | 0 | 0 | 0 | 0 | 0 | 0 | 0 | 0 | 0 | 0 | 0 | 0 | 0 | 0 | 0 | 0 | 0 | 0 | 0.2 | 0 | 0
1.4 | Строительство ЛЭП 0,4 кВ ориентировочной протяженностью 0,32 км для электроснабжения ИЖС по ул. Таежная в с. Леуши Кондинского района | H_ТПКн-0023 | 0 | 0.32 | 0 | 0 | 0 | 0 | 0 | 0 | 0 | 0 | 0 | 0 | 0 | 0 | 0 | 0 | 0 | 0 | 0 | 0 | 0 | 0 | 0 | 0 | 0 | 0.32 | 0 | 0 | 0 | 0 | 0 | 0 | 0 | 0 | 0 | 0 | 0 | 0.32 | 0 | 0 | 0 | 0
1.4 | Строительство ЛЭП 0,4 кВ ориентировочной протяженностью 0,35 км для электроснабжения многоквартирных жилых домов по ул. Первомайская в п. Малиновский Советского района | H_ТПСв-0046 | 0 | 0 | 0 | 0.35 | 0 | 0 | 0 | 0 | 0 | 0.35 | 0 | 0 | 0 | 0 | 0 | 0 | 0 | 0 | 0 | 0 | 0 | 0 | 0 | 0 | 0 | 0 | 0 | 0 | 0 | 0 | 0 | 0 | 0 | 0 | 0 | 0 | 0 | 0 | 0 | 0.35 | 0 | 0
1.4 | Строительство ЛЭП 0,4 кВ ориентировочной протяженностью 0,36 км для электроснабжения КНС в 14 мкр. города Югорска | H_ТПЮг-0069 | 0 | 0 | 0 | 0.36 | 0 | 0 | 0 | 0 | 0 | 0 | 0 | 0 | 0 | 0 | 0 | 0 | 0 | 0 | 0 | 0 | 0 | 0 | 0 | 0 | 0 | 0 | 0 | 0.36 | 0 | 0 | 0 | 0 | 0 | 0 | 0 | 0 | 0 | 0 | 0 | 0.36 | 0 | 0
1.4 | Строительство ЛЭП 0,4 кВ ориентировочной протяженностью 0,45 км для электроснабжения жилых домов № 92, № 98 по ул. Пионерская в г. Нягань | H_ТПНг-0033 | 0 | 0 | 0 | 0.45 | 0 | 0 | 0 | 0 | 0 | 0 | 0 | 0 | 0 | 0 | 0 | 0 | 0 | 0 | 0 | 0 | 0 | 0 | 0 | 0 | 0 | 0 | 0 | 0.45 | 0 | 0 | 0 | 0 | 0 | 0 | 0 | 0 | 0 | 0 | 0 | 0.45 | 0 | 0
1.4 | Строительство ЛЭП 0,4 кВ ориентировочной протяженностью 0,5 кмдля электроснабжения многоквартирных жилых домов по ул. Ленина в п. Малиновский Советского района | H_ТПСв-0044 | 0 | 0 | 0 | 0.5 | 0 | 0 | 0 | 0 | 0 | 0 | 0 | 0 | 0 | 0 | 0 | 0 | 0 | 0 | 0 | 0 | 0 | 0 | 0 | 0 | 0 | 0 | 0 | 0.5 | 0 | 0 | 0 | 0 | 0 | 0 | 0 | 0 | 0 | 0 | 0 | 0.5 | 0 | 0
1.4 | Строительство ЛЭП 0,4 кВ ориентировочной протяженностью 0,65 км для электроснабжения площадки временного накопления ТКО по ул. Космонавтов, 27а в пгт. Куминский Кондинского района | L_ТПКн-0488 | 0 | 0.65 | 0 | 0 | 0 | 0 | 0 | 0 | 0 | 0 | 0 | 0 | 0 | 0 | 0 | 0 | 0 | 0 | 0 | 0.65 | 0 | 0 | 0 | 0 | 0 | 0 | 0 | 0 | 0 | 0 | 0 | 0 | 0 | 0 | 0 | 0 | 0 | 0.65 | 0 | 0 | 0 | 0
1.4 | Строительство ЛЭП 0,4 кВ ориентировочной протяженностью 0,95 км для электроснабжения водоочистных сооружений по ул. Набережная, 102а в п. Светлый Березовского района | H_ТПБр-0016 | 0 | 0 | 0 | 0.95 | 0 | 0 | 0 | 0 | 0 | 0 | 0 | 0 | 0 | 0 | 0 | 0 | 0 | 0 | 0 | 0 | 0 | 0 | 0 | 0 | 0 | 0 | 0 | 0 | 0 | 0 | 0 | 0 | 0 | 0.95 | 0 | 0 | 0 | 0 | 0 | 0.95 | 0 | 0
1.4 | Строительство ЛЭП 0,4 кВ ориентировочной протяженностью 1 км для электроснабжения ИЖС по ул. Губкина в пгт. Березово Березовского района | H_ТПБр-0015 | 0 | 1 | 0 | 0 | 0 | 0 | 0 | 0 | 0 | 0 | 0 | 0 | 0 | 0 | 0 | 0 | 0 | 0 | 0 | 0 | 0 | 0 | 0 | 0 | 0 | 0 | 0 | 0 | 0 | 0 | 0 | 0 | 0 | 0 | 0 | 0 | 0 | 0 | 0 | 0 | 0 | 0
1.4 | Строительство ЛЭП 10-0,4 кВ ориентировочной протяженностью 0,45 км для электроснабжения многоквартирного жилого дома по ул. Речная, 91 в г. Нягань | H_ТПНг-0032 | 0 | 0 | 0 | 0.45 | 0 | 0 | 0 | 0 | 0 | 0 | 0 | 0 | 0 | 0 | 0 | 0 | 0 | 0 | 0 | 0 | 0 | 0.45 | 0 | 0 | 0 | 0 | 0 | 0 | 0 | 0 | 0 | 0 | 0 | 0 | 0 | 0 | 0 | 0 | 0 | 0.45 | 0 | 0
1.4 | Строительство ЛЭП 6 кВ ориентировочной протяженностью 1,1 км для электроснабжения школы-детского сада по ул. Школьная, 9 в д. Ушья Кондинского района | L_ТПКн-0498 | 0 | 1.1 | 0 | 0 | 0 | 0 | 0 | 0 | 0 | 0 | 0 | 0 | 0 | 0 | 0 | 0 | 0 | 0 | 0 | 0 | 0 | 0 | 0 | 0 | 0 | 0 | 0 | 0 | 0 | 0 | 0 | 0 | 0 | 0 | 0 | 0 | 0 | 0 | 0 | 0 | 0 | 0
1.4 | Строительство ЛЭП-0,4 кВ ориентировочной протяженностью 0,2 км для электроснабжения жилого дома по ул. Титова 5 в пгт. Междуреченский Кондинского района | H_ТПКн-0021 | 0 | 0 | 0 | 0.2 | 0 | 0 | 0 | 0 | 0 | 0 | 0 | 0 | 0 | 0 | 0 | 0 | 0 | 0 | 0 | 0 | 0 | 0.2 | 0 | 0 | 0 | 0 | 0 | 0 | 0 | 0 | 0 | 0 | 0 | 0 | 0 | 0 | 0 | 0 | 0 | 0.2 | 0 | 0
1.4 | Строительство ЛЭП-0,4 кВ ориентировочной протяженностью 1,2 км для электроснабжения жилой застройки в 10 микрорайоне ж.р. Центральный г. Нягань | M_ТПНг-0606 | 0 | 0 | 0 | 1.2 | 0 | 0 | 0 | 0 | 0 | 0 | 0 | 0 | 0 | 0 | 0 | 1.2 | 0 | 0 | 0 | 0 | 0 | 0 | 0 | 0 | 0 | 0 | 0 | 0 | 0 | 0 | 0 | 0 | 0 | 0 | 0 | 0 | 0 | 0 | 0 | 1.2 | 0 | 0
1.4 | Строительство ЛЭП-0,4 кВ ориентировочной протяженностью 1,5 км для электроснабжения ИЖС по ул. Сибирская 154 в пгт. Междуреченский Кондинского района | H_ТПКн-0020 | 0 | 0 | 0 | 1.5 | 0 | 0 | 0 | 0 | 0 | 0 | 0 | 0 | 0 | 0 | 0 | 0 | 0 | 0 | 0 | 0 | 0 | 0 | 0 | 0 | 0 | 0 | 0 | 1.5 | 0 | 0 | 0 | 0 | 0 | 0 | 0 | 0 | 0 | 0 | 0 | 1.5 | 0 | 0
1.4 | Строительство ТП 10/0,4 кВ мощностью 0,025 МВА, ЛЭП 10 кВ ориентировочной протяженностью 0,08 для электроснабжения площадки временного накопления ТКО в д. Кама Кондинского района | L_ТПКн-0487 | 0.025 | 0.08 | 0 | 0 | 0 | 0 | 0 | 0 | 0 | 0 | 0 | 0 | 0.025 | 0.08 | 0 | 0 | 0 | 0 | 0 | 0 | 0 | 0 | 0 | 0 | 0 | 0 | 0 | 0 | 0 | 0 | 0 | 0 | 0 | 0 | 0 | 0 | 0.025 | 0.08 | 0 | 0 | 0 | 0
1.4 | Строительство ТП 10/0,4 кВ мощностью 0,025 МВА, ЛЭП 10 кВ ориентировочной протяженностью 0,23 км для электроснабжения площадки временного накопления ТКО в д. Алтай Кондинского района | L_ТПКн-0486 | 0.025 | 0.23 | 0 | 0 | 0 | 0 | 0 | 0 | 0 | 0 | 0 | 0 | 0.025 | 0.23 | 0 | 0 | 0 | 0 | 0 | 0 | 0 | 0 | 0 | 0 | 0 | 0 | 0 | 0 | 0 | 0 | 0 | 0 | 0 | 0 | 0 | 0 | 0.025 | 0.23 | 0 | 0 | 0 | 0
1.4 | Строительство ТП 10/0,4 кВ мощностью 0,025 МВА, ЛЭП 10 кВ ориентировочной протяженностью 0,23 км для электроснабжения площадки временного накопления ТКО в с. Болчары Кондинского района | L_ТПКн-0485 | 0.025 | 0.23 | 0 | 0 | 0 | 0 | 0 | 0 | 0 | 0 | 0 | 0 | 0.025 | 0.23 | 0 | 0 | 0 | 0 | 0 | 0 | 0 | 0 | 0 | 0 | 0 | 0 | 0 | 0 | 0 | 0 | 0 | 0 | 0 | 0 | 0 | 0 | 0.025 | 0.23 | 0 | 0 | 0 | 0
1.4 | Строительство ТП 10/0,4 кВ мощностью 0,8 МВА, ЛЭП 10-0,4 кВ ориентировочной протяженностью 1,1 км для электроснабжения жилой застройки в квартале 40Б ж.р. Восточный г. Нягань | M_ТПНг-0605 | 0.8 | 0 | 0 | 1.1 | 0 | 0 | 0 | 0 | 0 | 0 | 0 | 0 | 0 | 0 | 0 | 0 | 0 | 0 | 0 | 0 | 0 | 0 | 0 | 0 | 0 | 0 | 0 | 0 | 0 | 0 | 0.8 | 0 | 0 | 1.1 | 0 | 0 | 0.8 | 0 | 0 | 1.1 | 0 | 0
1.4 | Строительство ТП-10/0,4 кВ мощностью 0,8 МВА, ЛЭП-0,4 кВ ориентировочной протяженностью 0,3 км для электроснабжения многоквартирного жилого дома по ул. Московская, 1 в г. Нягань | M_ТПНг-0637 | 0.8 | 0 | 0 | 0.3 | 0 | 0 | 0 | 0 | 0 | 0 | 0 | 0 | 0 | 0 | 0 | 0 | 0 | 0 | 0 | 0 | 0 | 0 | 0 | 0 | 0 | 0 | 0 | 0 | 0 | 0 | 0 | 0 | 0 | 0 | 0 | 0 | 0 | 0 | 0 | 0 | 0 | 0
1.4 | Строительство КТП 10/0,4 кВ мощностью 0,4 МВА, ЛЭП 10-0,4 кВ ориентировочной протяженностью 0,61 км для электроснабжения жилых домов по ул. Брусничная в СМ "Заречный" в г. Нягань | N_ТПНг-0751 | 0.4 | 0.06 | 0.55 | 0 | 0 | 0 | 0 | 0 | 0 | 0 | 0 | 0 | 0.4 | 0.61 | 0 | 0 | 0 | 0 | 0 | 0 | 0 | 0 | 0 | 0 | 0 | 0 | 0 | 0 | 0 | 0 | 0 | 0 | 0 | 0 | 0 | 0 | 0.4 | 0.61 | 0 | 0 | 0 | 0
1.4 | Строительство КТП 10/0,4 кВ мощностью 0,8 МВА, ЛЭП 10-0,4 кВ ориентировочной протяженностью 0,45 км для электроснабжения жилого дома по ул. Мира, 51 в г. Югорск | N_ТПЮг-0746 | 0.8 | 0 | 0 | 0.583 | 0 | 0 | 0.8 | 0 | 0 | 0.583 | 0 | 0 | 0 | 0 | 0 | 0 | 0 | 0 | 0 | 0 | 0 | 0 | 0 | 0 | 0 | 0 | 0 | 0 | 0 | 0 | 0 | 0 | 0 | 0 | 0 | 0 | 0.8 | 0 | 0 | 0.583 | 0 | 0
1.4 | Строительство ЛЭП 0,4 кВ ориентировочной протяженностью 0,08 км для электроснабжения многоквартирного жилого дома в п. Верхнеказымский Белоярского района | N_ТПБл-0753 | 0 | 0 | 0 | 0.146 | 0 | 0 | 0 | 0 | 0 | 0.146 | 0 | 0 | 0 | 0 | 0 | 0 | 0 | 0 | 0 | 0 | 0 | 0 | 0 | 0 | 0 | 0 | 0 | 0 | 0 | 0 | 0 | 0 | 0 | 0 | 0 | 0 | 0 | 0 | 0 | 0.146 | 0 | 0
1.4 | Строительство ЛЭП 10 кВ ориентировочной протяженностью 0,32 км для электроснабжения многоквартирного жилого дома по адресу мкр. 3-й, уч. № 5, в п. Верхнеказымский, Белоярского района | N_ТПБл-0758 | 0 | 0.32 | 0 | 0 | 0 | 0 | 0 | 0.32 | 0 | 0 | 0 | 0 | 0 | 0 | 0 | 0 | 0 | 0 | 0 | 0 | 0 | 0 | 0 | 0 | 0 | 0 | 0 | 0 | 0 | 0 | 0 | 0 | 0 | 0 | 0 | 0 | 0 | 0.32 | 0 | 0 | 0 | 0
1.4 | Сети электроснабжения музейно-туристического комплекса "Ворота в Югру" в городе Югорске | I_ТПЮг-0140 | 0.63 | 0 | 0 | 0.865 | 0 | 0 | 0 | 0 | 0 | 0 | 0 | 0 | 0 | 0 | 0 | 0 | 0 | 0 | 0.63 | 0 | 0 | 0.865 | 0 | 0 | 0 | 0 | 0 | 0 | 0 | 0 | 0 | 0 | 0 | 0 | 0 | 0 | 0.63 | 0 | 0 | 0.865 | 0 | 0
1.4 | Строительство ВЛЗ 6 кВ ориентировочной протяженностью 0,06 км для электроснабжения средней школы по ул. Братьев Гурьяновых, д.15 в пгт Березово Березовского района | K_ТПБр-0417 | 0 | 0.06 | 0 | 0 | 0 | 0 | 0 | 0 | 0 | 0 | 0 | 0 | 0 | 0.06 | 0 | 0 | 0 | 0 | 0 | 0 | 0 | 0 | 0 | 0 | 0 | 0 | 0 | 0 | 0 | 0 | 0 | 0 | 0 | 0 | 0 | 0 | 0 | 0.06 | 0 | 0 | 0 | 0
1.4 | Строительство КТП 10/0,4 кВ 0,5 МВА, ЛЭП 10-0,4 кВ ориентировочной протяженностью 0,4 км для электроснабжения школы на 1100 мест в границах улиц Ленина-Гагарина-Юбилейная-Железнодорожная в г.п. Советский Советского района | K_ТПСв-0400 | 0.5 | 0 | 0 | 0.4 | 0 | 0 | 0 | 0 | 0 | 0 | 0 | 0 | 0 | 0 | 0 | 0 | 0 | 0 | 0 | 0 | 0 | 0 | 0 | 0 | 0.5 | 0 | 0 | 0.4 | 0 | 0 | 0 | 0 | 0 | 0 | 0 | 0 | 0.5 | 0 | 0 | 0.4 | 0 | 0
1.4 | Строительство КТП 10/0,4 кВ мощностью 0,25 МВА, ЛЭП 10-0,4 кВ ориентировочной протяженностью 0,4 км для электроснабжения жилых домов по ул. Таежная-пер. Спортивный в п. Пионерский Советского района | H_ТПСв-0110 | 0.25 | 0.4 | 0 | 0 | 0 | 0 | 0 | 0 | 0 | 0 | 0 | 0 | 0 | 0 | 0 | 0 | 0 | 0 | 0 | 0 | 0 | 0 | 0 | 0 | 0.25 | 0.4 | 0 | 0 | 0 | 0 | 0 | 0 | 0 | 0 | 0 | 0 | 0.25 | 0.4 | 0 | 0 | 0 | 0
1.4 | Строительство КТП 10/0,4 кВ мощностью 0,4 МВА, ЛЭП 10 кВ ориентировочной протяженностью 0,5 км для электроснабжения предприятия растениеводства (Зеленая зона) в г. Югорске | H_ТПЮг-0138 | 0.4 | 0.5 | 0 | 0 | 0 | 0 | 0 | 0 | 0 | 0 | 0 | 0 | 0 | 0 | 0 | 0 | 0 | 0 | 0 | 0 | 0 | 0 | 0 | 0 | 0.4 | 0.5 | 0 | 0 | 0 | 0 | 0 | 0 | 0 | 0 | 0 | 0 | 0.4 | 0.5 | 0 | 0 | 0 | 0
1.4 | Строительство КТП 10/0,4 кВ мощностью 0,8 МВА, ЛЭП 10 кВ ориентировочной протяженностью 0,9 км для электроснабжения Поликлиники в п. Луговой Кондинского района | K_ТПКн-0396 | 0.8 | 0.9 | 0 | 0 | 0 | 0 | 0 | 0 | 0 | 0 | 0 | 0 | 0 | 0 | 0 | 0 | 0 | 0 | 0 | 0 | 0 | 0 | 0 | 0 | 0.8 | 0.9 | 0 | 0 | 0 | 0 | 0 | 0 | 0 | 0 | 0 | 0 | 0.8 | 0.9 | 0 | 0 | 0 | 0
1.4 | Строительство КТП 10/0,4 кВ мощностью 0,8 МВА, ЛЭП-10 кВ ориентировочной протяженностью 0,2 км для электроснабжения жилых домов в микрорайоне №9 в г. Нягань | H_ТПНг-0097 | 0.8 | 0 | 0 | 0.2 | 0 | 0 | 0 | 0 | 0 | 0 | 0 | 0 | 0 | 0 | 0 | 0 | 0 | 0 | 0 | 0 | 0 | 0 | 0 | 0 | 0.8 | 0 | 0 | 0.2 | 0 | 0 | 0 | 0 | 0 | 0 | 0 | 0 | 0.8 | 0 | 0 | 0.2 | 0 | 0
1.4 | Строительство КТП 10/0,4 кВ мощностью 1,26 МВА, ЛЭП 10 кВ ориентировочной протяженностью 0,25 км для электроснабжения общеобразовательной школы на 1000 мест в г. Югорске | H_ТПЮг-0135 | 1.26 | 0 | 0 | 0.25 | 0 | 0 | 0 | 0 | 0 | 0 | 0 | 0 | 0 | 0 | 0 | 0 | 0 | 0 | 1.26 | 0 | 0 | 0.25 | 0 | 0 | 0 | 0 | 0 | 0 | 0 | 0 | 0 | 0 | 0 | 0 | 0 | 0 | 1.26 | 0 | 0 | 0.25 | 0 | 0
1.4 | Строительство КТП 10/0,4 кВ мощностью 1,26 МВА, ЛЭП 10-0,4 кВ ориентировочной протяженностью 0,24 км для электроснабжения Пождепо по ул. Бардакова, 46а в с. Болчары Кондинского района | H_ТПКн-0085 | 1.26 | 0.2 | 0 | 0.04 | 0 | 0 | 0 | 0 | 0 | 0 | 0 | 0 | 0 | 0 | 0 | 0 | 0 | 0 | 0 | 0 | 0 | 0 | 0 | 0 | 1.26 | 0.2 | 0 | 0.04 | 0 | 0 | 0 | 0 | 0 | 0 | 0 | 0 | 1.26 | 0.2 | 0 | 0.04 | 0 | 0
1.4 | Строительство КТП 10/0,4 кВ мощностью 1,26 МВА, ЛЭП 10-0,4 кВ ориентировочной протяженностью 0,55 км для электроснабжения Храма по ул. Киевская, 2 в с. Болчары Кондинского района | H_ТПКн-0087 | 1.26 | 0.55 | 0 | 0 | 0 | 0 | 0 | 0 | 0 | 0 | 0 | 0 | 0 | 0 | 0 | 0 | 0 | 0 | 0 | 0 | 0 | 0 | 0 | 0 | 1.26 | 0.55 | 0 | 0 | 0 | 0 | 0 | 0 | 0 | 0 | 0 | 0 | 1.26 | 0.55 | 0 | 0 | 0 | 0
1.4 | Строительство КТП 10/0,4 кВ мощностью 1,6 МВА, ЛЭП 10-0,4 кВ ориентировочной протяженностью 5 км для электроснабжения ИЖС в микрорайонах № 5, 6, 7 жилого района «Центральный» в г. Нягань | H_ТПНг-0096 | 1.6 | 3 | 0 | 2 | 0 | 0 | 0 | 0 | 0 | 0 | 0 | 0 | 0 | 0 | 0 | 0 | 0 | 0 | 1.6 | 3 | 0 | 2 | 0 | 0 | 0 | 0 | 0 | 0 | 0 | 0 | 0 | 0 | 0 | 0 | 0 | 0 | 1.6 | 3 | 0 | 2 | 0 | 0
1.4 | Строительство КТП 10/0,4 кВ мощностью 2 МВА, ЛЭП 10-0,4 кВ ориентировочной протяженностью 0,9 км для электроснабжения общеобразовательной школы по улице 20 Лет Нягани в г. Нягань | J_ТПНг-0293 | 2 | 0 | 0 | 0.9 | 0 | 0 | 0 | 0 | 0 | 0 | 0 | 0 | 0 | 0 | 0 | 0 | 0 | 0 | 2 | 0 | 0 | 0.9 | 0 | 0 | 0 | 0 | 0 | 0 | 0 | 0 | 0 | 0 | 0 | 0 | 0 | 0 | 2 | 0 | 0 | 0.9 | 0 | 0
1.4 | Строительство КТП 10/0,4 кВ мощностью 4,4 МВА, ЛЭП 10-0,4 кВ ориентировочной протяженностью 3,72 км для электроснабжения объектов микрорайона 48 в г. Сургут | J_ТПСг-0298 | 4.4 | 0 | 0 | 3.72 | 0 | 0 | 0 | 0 | 0 | 0 | 0 | 0 | 0 | 0 | 0 | 0 | 0 | 0 | 0 | 0 | 0 | 0 | 0 | 0 | 0 | 0 | 0 | 0 | 0 | 0 | 4.4 | 0 | 0 | 3.72 | 0 | 0 | 4.4 | 0 | 0 | 3.72 | 0 | 0
1.4 | Строительство ЛЭП 0,4 кВ ориентировочной протяженностью 0,27 км для электроснабжения Центра культурного развития в п. Половинка Кондинского района | K_ТПКн-0394 | 0 | 0 | 0.27 | 0 | 0 | 0 | 0 | 0 | 0 | 0 | 0 | 0 | 0 | 0 | 0 | 0 | 0 | 0 | 0 | 0 | 0.27 | 0 | 0 | 0 | 0 | 0 | 0 | 0 | 0 | 0 | 0 | 0 | 0 | 0 | 0 | 0 | 0 | 0 | 0.27 | 0 | 0 | 0
1.4 | Строительство ЛЭП 10-0,4 кВ ориентировочной протяженностью 1,25 км для электроснабжения средней общеобразовательной школы № 1 в г. Советский Советского района | M_ТПСв-0638 | 0 | 0.8 | 0 | 0.45 | 0 | 0 | 0 | 0 | 0 | 0 | 0 | 0 | 0 | 0 | 0 | 0 | 0 | 0 | 0 | 0 | 0 | 0 | 0 | 0 | 0 | 0 | 0 | 0 | 0 | 0 | 0 | 0.8 | 0 | 0.45 | 0 | 0 | 0 | 0.8 | 0 | 0.45 | 0 | 0
1.4 | Строительство ЛЭП 10-0,4 кВ ориентировочной протяженностью 8,4 км, КТП-10/0,4 кВ мощностью 2,9 МВА для электроснабжения ИЖС в Юго-западном микрорайоне в пгт. Березово Березовского района | H_ТПБр-0075 | 2.9 | 8.4 | 0 | 0 | 0 | 0 | 0 | 0 | 0 | 0 | 0 | 0 | 0 | 0 | 0 | 0 | 0 | 0 | 0 | 0 | 0 | 0 | 0 | 0 | 0 | 0 | 0 | 0 | 0 | 0 | 2.9 | 8.4 | 0 | 0 | 0 | 0 | 2.9 | 8.4 | 0 | 0 | 0 | 0
1.4 | Строительство ЛЭП-0,4 кВ ориентировочной протяженностью 0,3 км для электроснабжения блочно-модульной котельной по ул. 20 лет Нягани в г. Нягань | M_ТПНг-0609 | 0 | 0 | 0 | 0.3 | 0 | 0 | 0 | 0 | 0 | 0 | 0 | 0 | 0 | 0 | 0 | 0.3 | 0 | 0 | 0 | 0 | 0 | 0 | 0 | 0 | 0 | 0 | 0 | 0 | 0 | 0 | 0 | 0 | 0 | 0 | 0 | 0 | 0 | 0 | 0 | 0.3 | 0 | 0
1.4 | Строительство ТП 10/0,4 кВ мощностью 0,8 МВА, ЛЭП 10-0,4 кВ ориентировочной протяженностью 1 км для электроснабжения объекта "Мечеть на 500 мест в г. Нягань по ул. Ленина,35 | M_ТПНг-0636 | 0.8 | 0 | 0 | 1 | 0 | 0 | 0 | 0 | 0 | 0 | 0 | 0 | 0 | 0 | 0 | 0 | 0 | 0 | 0 | 0 | 0 | 0 | 0 | 0 | 0 | 0 | 0 | 0 | 0 | 0 | 0.8 | 0 | 0 | 1 | 0 | 0 | 0.8 | 0 | 0 | 1 | 0 | 0
1.4 | Строительство ТП 10/0,4 кВ мощностью 0,8 МВА, ЛЭП 10-0,4 кВ ориентировочной протяженностью 1,2 км для электроснабжения объекта "Концертный зал на 500 мест в г. Нягань по ул. Ленина, 31 (Театр)" | M_ТПНг-0635 | 0.8 | 0 | 0 | 1.2 | 0 | 0 | 0 | 0 | 0 | 0 | 0 | 0 | 0 | 0 | 0 | 0 | 0 | 0 | 0 | 0 | 0 | 0 | 0 | 0 | 0.8 | 0 | 0 | 1.2 | 0 | 0 | 0 | 0 | 0 | 0 | 0 | 0 | 0.8 | 0 | 0 | 1.2 | 0 | 0
1.4 | Строительство ТП 10/0,4 кВ мощностью 1,26 МВА, ЛЭП 10-0,4 кВ ориентировочной протяженностью 0,2 км для электроснабжения объекта "Физкультурно-спортивный комплекс с бассейном в г. Нягань по ул. Декабристов,58" | M_ТПНг-0633 | 1.26 | 0 | 0 | 0.2 | 0 | 0 | 0 | 0 | 0 | 0 | 0 | 0 | 0 | 0 | 0 | 0 | 0 | 0 | 0 | 0 | 0 | 0 | 0 | 0 | 0 | 0 | 0 | 0 | 0 | 0 | 1.26 | 0 | 0 | 0.2 | 0 | 0 | 1.26 | 0 | 0 | 0.2 | 0 | 0
1.4 | Строительство ТП 10/0,4 кВ мощностью 1,26 МВА, ЛЭП 10-0,4 кВ ориентировочной протяженностью 1 км для электроснабжения объекта "Общеобразовательная школа на 900 мест в г. Нягань 10 мкр.,10" | M_ТПНг-0634 | 1.26 | 0 | 0 | 1 | 0 | 0 | 0 | 0 | 0 | 0 | 0 | 0 | 0 | 0 | 0 | 0 | 0 | 0 | 0 | 0 | 0 | 0 | 0 | 0 | 1.26 | 0 | 0 | 1 | 0 | 0 | 0 | 0 | 0 | 0 | 0 | 0 | 1.26 | 0 | 0 | 1 | 0 | 0
1.4 | Строительство ТП-10/0,4 кВ мощностью 2,5 МВА, ЛЭП-10 кВ ориентировочной протяженностью 2,2 км для электроснабжения котельной ЛХК (лечебно хирургический комплекс) в г. Нягань | M_ТПНг-0607 | 2.5 | 0 | 0 | 2.2 | 0 | 0 | 0 | 0 | 0 | 0 | 0 | 0 | 0 | 0 | 0 | 0 | 0 | 0 | 0 | 0 | 0 | 0 | 0 | 0 | 0 | 0 | 0 | 0 | 0 | 0 | 0 | 0 | 0 | 0 | 0 | 0 | 0 | 0 | 0 | 0 | 0 | 0
1.4 | Строительство ТП-10/0,4 кВ мощностью 5 МВА, ЛЭП 10 кВ ориентировочной протяженностью 0,6 км для электроснабжения музейного комплекса в г. Когалым | M_ТПКг-0639 | 5 | 0 | 0 | 0.6 | 0 | 0 | 0 | 0 | 0 | 0 | 0 | 0 | 0 | 0 | 0 | 0 | 0 | 0 | 5 | 0 | 0 | 0.6 | 0 | 0 | 0 | 0 | 0 | 0 | 0 | 0 | 0 | 0 | 0 | 0 | 0 | 0 | 5 | 0 | 0 | 0.6 | 0 | 0
1.4 | ТП-10/0,4 кВ, ЛЭП-10 кВ для электроснабжения футбольного манежа в г. Когалым | L_ТПКг-0497 | 4 | 0 | 0 | 2.4 | 0 | 0 | 0 | 0 | 0 | 0 | 0 | 0 | 0 | 0 | 0 | 0 | 0 | 0 | 4 | 2.4 | 0 | 0 | 0 | 0 | 0 | 0 | 0 | 0 | 0 | 0 | 0 | 0 | 0 | 0 | 0 | 0 | 4 | 2.4 | 0 | 0 | 0 | 0
1.4 | Сети электроснабжения 10-0,4 кВ, КТП-10/0,4 кВ в мкр. "Зеленая зона" г. Югорск (3 этап) | G_СЮг-0187 | 1.216 | 39.233 | 8.328 | 1.464 | 0 | 0 | 1.216 | 35.733 | 8.328 | 1.464 | 0 | 0 | 0 | 3.5 | 0 | 0 | 0 | 0 | 0 | 0 | 0 | 0 | 0 | 0 | 0 | 0 | 0 | 0 | 0 | 0 | 0 | 0 | 0 | 0 | 0 | 0 | 1.216 | 39.233 | 8.328 | 1.464 | 0 | 0
1.4 | Сети электроснабжения 10-0,4кВ, КТП 10/0,4 кВ с монтажом АИИСКУЭ 3 уровня в г.Советский (1 этап) | G_ССв-0181 | 6.77 | 16.716 | 1.295 | 11.406 | 0 | 0 | 0 | 0 | 0 | 0 | 0 | 0 | 0 | 0 | 0 | 0 | 0 | 0 | 0 | 0 | 0 | 0 | 0 | 0 | 0 | 0 | 0 | 0 | 0 | 0 | 0 | 0 | 0 | 0 | 0 | 0 | 0 | 0 | 0 | 0 | 0 | 0
1.4 | Строительство ВЛ-10 кВ ориентировочной протяженностью 2,2 км фидер "Лесокомбинат" ПС 110/10 кВ "Геологическая" в г. Югорск | M_СЮг-0629 | 0 | 1.4 | 0 | 0.8 | 0 | 0 | 0 | 0 | 0 | 0 | 0 | 0 | 0 | 0 | 0 | 0 | 0 | 0 | 0 | 0 | 0 | 0 | 0 | 0 | 0 | 0 | 0 | 0 | 0 | 0 | 0 | 1.4 | 0 | 0.8 | 0 | 0 | 0 | 1.4 | 0 | 0.8 | 0 | 0
1.4 | Строительство ВЛ-10 кВ ориентировочной протяженностью 5,8 км фидер "Нижний склад" ПС 110/10 кВ "Геологическая" в г. Югорск | M_СЮг-0627 | 0 | 5 | 0 | 0.8 | 0 | 0 | 0 | 0 | 0 | 0 | 0 | 0 | 0 | 0 | 0 | 0 | 0 | 0 | 0 | 0 | 0 | 0 | 0 | 0 | 0 | 0 | 0 | 0 | 0 | 0 | 0 | 0 | 0 | 0 | 0 | 0 | 0 | 0 | 0 | 0 | 0 | 0
1.4 | Строительство ВЛ-10 кВ фидер "Лесозавод" ПС 110/10 кВ "Геологическая" в г. Югорск | M_СЮг-0628 | 0 | 4.4 | 0 | 0 | 0 | 0 | 0 | 0 | 0 | 0 | 0 | 0 | 0 | 0 | 0 | 0 | 0 | 0 | 0 | 0 | 0 | 0 | 0 | 0 | 0 | 0 | 0 | 0 | 0 | 0 | 0 | 4.4 | 0 | 0 | 0 | 0 | 0 | 4.4 | 0 | 0 | 0 | 0
1.4 | Строительство ВЛЗ-10 кВ ориентировочной протяженностью 4,52 МВА от ПС 220/110/10кВ "Картопья" до ЦРП "Советская в г. Советский | M_ССв-0626 | 0 | 0 | 4.42 | 0.1 | 0 | 0 | 0 | 0 | 0 | 0 | 0 | 0 | 0 | 0 | 0 | 0 | 0 | 0 | 0 | 0 | 0 | 0 | 0 | 0 | 0 | 0 | 4.42 | 0.1 | 0 | 0 | 0 | 0 | 0 | 0 | 0 | 0 | 0 | 0 | 4.42 | 0.1 | 0 | 0
1.4 | Строительство КЛ 10 кВ ориентировочной протяженностью 1,591 км для перевода нагрузок с ТП№9-8-7 на РП-10 №9-8-12 в г. Югорск | M_СЮг-0630 | 0 | 0 | 0 | 1.591 | 0 | 0 | 0 | 0 | 0 | 0 | 0 | 0 | 0 | 0 | 0 | 0 | 0 | 0 | 0 | 0 | 0 | 0 | 0 | 0 | 0 | 0 | 0 | 0 | 0 | 0 | 0 | 0 | 0 | 1.591 | 0 | 0 | 0 | 0 | 0 | 1.591 | 0 | 0
1.4 | Строительство КЛ-0,4кВ ориентировочной протяженностью 0,2 км ж.д. ул. Бакинская, 13 в г. Когалым | M_СКг-0622 | 0 | 0 | 0 | 0.2 | 0 | 0 | 0 | 0 | 0 | 0 | 0 | 0 | 0 | 0 | 0 | 0 | 0 | 0 | 0 | 0 | 0 | 0.2 | 0 | 0 | 0 | 0 | 0 | 0 | 0 | 0 | 0 | 0 | 0 | 0 | 0 | 0 | 0 | 0 | 0 | 0.2 | 0 | 0
1.4 | Строительство КЛ-0,4кВ ориентировочной протяженностью 0,2 км ж.д. ул. Бакинская,15 в г. Когалым | M_СКг-0623 | 0 | 0 | 0 | 0.2 | 0 | 0 | 0 | 0 | 0 | 0 | 0 | 0 | 0 | 0 | 0 | 0 | 0 | 0 | 0 | 0 | 0 | 0.2 | 0 | 0 | 0 | 0 | 0 | 0 | 0 | 0 | 0 | 0 | 0 | 0 | 0 | 0 | 0 | 0 | 0 | 0.2 | 0 | 0
1.4 | Строительство КЛ-10 кВ ориентировочной протяженностью 0,6 км (ТП-2-11, ТП-2-31) в г. Когалым | M_СКг-0621 | 0 | 0 | 0 | 0.6 | 0 | 0 | 0 | 0 | 0 | 0 | 0 | 0 | 0 | 0 | 0 | 0.6 | 0 | 0 | 0 | 0 | 0 | 0 | 0 | 0 | 0 | 0 | 0 | 0 | 0 | 0 | 0 | 0 | 0 | 0 | 0 | 0 | 0 | 0 | 0 | 0.6 | 0 | 0
1.4 | Строительство КЛ-10 кВ ориентировочной протяженностью 0,7 км (ТП-2-13, ТП-2-16) в г. Когалым | M_СКг-0619 | 0 | 0 | 0 | 0.7 | 0 | 0 | 0 | 0 | 0 | 0 | 0 | 0 | 0 | 0 | 0 | 0 | 0 | 0 | 0 | 0 | 0 | 0.7 | 0 | 0 | 0 | 0 | 0 | 0 | 0 | 0 | 0 | 0 | 0 | 0 | 0 | 0 | 0 | 0 | 0 | 0.7 | 0 | 0
1.4 | Строительство КЛ-10 кВ ориентировочной протяженностью 1,7 км (ТП-2-59, ТП-2-61) в г. Когалым | M_СКг-0620 | 0 | 0 | 0 | 1.7 | 0 | 0 | 0 | 0 | 0 | 0 | 0 | 0 | 0 | 0 | 0 | 1.7 | 0 | 0 | 0 | 0 | 0 | 0 | 0 | 0 | 0 | 0 | 0 | 0 | 0 | 0 | 0 | 0 | 0 | 0 | 0 | 0 | 0 | 0 | 0 | 1.7 | 0 | 0
1.4 | Строительство КЛ-10 кВ ориентировочной протяженностью 2,8 км от ПС Инга в г. Когалым | M_СКг-0640 | 0 | 0 | 0 | 2.8 | 0 | 0 | 0 | 0 | 0 | 0 | 0 | 0 | 0 | 0 | 0 | 0 | 0 | 0 | 0 | 0 | 0 | 2.8 | 0 | 0 | 0 | 0 | 0 | 0 | 0 | 0 | 0 | 0 | 0 | 0 | 0 | 0 | 0 | 0 | 0 | 2.8 | 0 | 0
1.4 | Строительство КТП 10/0,4 кВ мощностью 0,4 МВА для электроснабжения с/т "Дружба" в г. Советский Советского района | H_ТПСв-0114 | 0.4 | 0 | 0 | 0 | 0 | 0 | 0 | 0 | 0 | 0 | 0 | 0 | 0 | 0 | 0 | 0 | 0 | 0 | 0.4 | 0 | 0 | 0 | 0 | 0 | 0 | 0 | 0 | 0 | 0 | 0 | 0 | 0 | 0 | 0 | 0 | 0 | 0.4 | 0 | 0 | 0 | 0 | 0
1.4 | Строительство КТП 10/0,4 кВ мощностью 0,4 МВА, ЛЭП 0,4 кВ ориентировочной протяженностью 3 км для электроснабжения садовых участков по 15 проезду на территории бывшего вагон-городка КЛТПС в г. Нягани | L_ТПНг-0482 | 1.03 | 3.9 | 0 | 0.1 | 0 | 0 | 0 | 0 | 0 | 0 | 0 | 0 | 0 | 0 | 0 | 0 | 0 | 0 | 1.03 | 3.9 | 0 | 0.1 | 0 | 0 | 0 | 0 | 0 | 0 | 0 | 0 | 0 | 0 | 0 | 0 | 0 | 0 | 1.03 | 3.9 | 0 | 0.1 | 0 | 0
1.4 | Строительство КТП 10/0,4 кВ мощностью 0,63 МВА для электроснабжения СНТ "Дорожник" в г. Советский Советского района | H_ТПСв-0116 | 0.63 | 0 | 0 | 0 | 0 | 0 | 0 | 0 | 0 | 0 | 0 | 0 | 0 | 0 | 0 | 0 | 0 | 0 | 0.63 | 0 | 0 | 0 | 0 | 0 | 0 | 0 | 0 | 0 | 0 | 0 | 0 | 0 | 0 | 0 | 0 | 0 | 0.63 | 0 | 0 | 0 | 0 | 0
1.4 | Строительство ЛЭП 0,4 кВ ориентировочной протяженностью 3,5 км для электроснабжения ИЖС в жилом районе «Заречный» на территории бывшего вагон-городка Дустлик в г. Нягани | L_ТПНг-0483 | 1.26 | 5 | 2.3 | 0.3 | 0 | 0 | 0 | 0 | 0 | 0 | 0 | 0 | 0 | 0 | 0 | 0 | 0 | 0 | 1.26 | 5 | 2.3 | 0.3 | 0 | 0 | 0 | 0 | 0 | 0 | 0 | 0 | 0 | 0 | 0 | 0 | 0 | 0 | 1.26 | 5 | 2.3 | 0.3 | 0 | 0
1.4 | Строительство ЛЭП 10-0,4 кВ ориентировочной протяженностью 7,75 км для электроснабжения микрорайона "Озерный-2" в г. Белоярский Белоярского района - 2 этап | H_ТПБл-0073 | 0 | 7.75 | 0 | 0 | 0 | 0 | 0 | 0 | 0 | 0 | 0 | 0 | 0 | 0 | 0 | 0 | 0 | 0 | 0 | 0 | 0 | 0 | 0 | 0 | 0 | 0 | 0 | 0 | 0 | 0 | 0 | 7.75 | 0 | 0 | 0 | 0 | 0 | 7.75 | 0 | 0 | 0 | 0
1.4 | Строительство ЛЭП 10-0,4кВ ориентировочной протяженностью 24,907 км, КТП 10/0,4 кВ мощностью 4,120 МВА с монтажом АИИСКУЭ 3 уровня в г.Советский (2 этап) | H_ССв-0182 | 4.12 | 24.907 | 0 | 0 | 0 | 0 | 0 | 0 | 0 | 0 | 0 | 0 | 0 | 0 | 0 | 0 | 0 | 0 | 0 | 0 | 0 | 0 | 0 | 0 | 0 | 0 | 0 | 0 | 0 | 0 | 0 | 0 | 0 | 0 | 0 | 0 | 0 | 0 | 0 | 0 | 0 | 0
1.4 | Строительство ЛЭП-10 кВ ориентировочной протяженностью 6,5 км от ПС 35/10 кВ "Ямки" до д. Сотник Кондинского района | M_СКн-0600 | 0 | 6.5 | 0 | 0 | 0 | 0 | 0 | 0 | 0 | 0 | 0 | 0 | 0 | 0 | 0 | 0 | 0 | 0 | 0 | 0 | 0 | 0 | 0 | 0 | 0 | 0 | 0 | 0 | 0 | 0 | 0 | 0 | 0 | 0 | 0 | 0 | 0 | 0 | 0 | 0 | 0 | 0
1.4 | Строительство ТП 10/0,4 кВ мощностью 0,8 МВА взамен ТП 14-26, ЛЭП 10-0,4 кВ ориентировочной протяженностью 0,28 км в районе м-на Эдэм в г. Нягань | M_СНг-0624 | 0.8 | 0 | 0 | 0.28 | 0 | 0 | 0 | 0 | 0 | 0 | 0 | 0 | 0 | 0 | 0 | 0 | 0 | 0 | 0 | 0 | 0 | 0 | 0 | 0 | 0.8 | 0 | 0 | 0.28 | 0 | 0 | 0 | 0 | 0 | 0 | 0 | 0 | 0.8 | 0 | 0 | 0.28 | 0 | 0
1.4 | Строительство ТП 10/0,4 мощностью 0,8 МВА взамен ТП 14-03, ЛЭП 10-0,4 кВ ориентировочной протяженностью 0,17 км в районе школы №2 в г. Нягань | M_СНг-0625 | 0.8 | 0 | 0 | 0.17 | 0 | 0 | 0 | 0 | 0 | 0 | 0 | 0 | 0 | 0 | 0 | 0 | 0 | 0 | 0 | 0 | 0 | 0 | 0 | 0 | 0 | 0 | 0 | 0 | 0 | 0 | 0.8 | 0 | 0 | 0.17 | 0 | 0 | 0.8 | 0 | 0 | 0.17 | 0 | 0
1.4 | Строительство ТП№2-2 мощностью 1,26 МВА в г. Когалым | M_СКг-0618 | 1.26 | 0 | 0 | 0 | 0 | 0 | 0 | 0 | 0 | 0 | 0 | 0 | 1.26 | 0 | 0 | 0 | 0 | 0 | 0 | 0 | 0 | 0 | 0 | 0 | 0 | 0 | 0 | 0 | 0 | 0 | 0 | 0 | 0 | 0 | 0 | 0 | 1.26 | 0 | 0 | 0 | 0 | 0
1.4 | Строительство ТП№2-52 мощностью 1,26 МВА в г. Когалым | M_СКг-0617 | 1.26 | 0 | 0 | 0 | 0 | 0 | 0 | 0 | 0 | 0 | 0 | 0 | 1.26 | 0 | 0 | 0 | 0 | 0 | 0 | 0 | 0 | 0 | 0 | 0 | 0 | 0 | 0 | 0 | 0 | 0 | 0 | 0 | 0 | 0 | 0 | 0 | 1.26 | 0 | 0 | 0 | 0 | 0
1.4 | ТП 10/0,4 кВ, ЛЭП 10-0,4 кВ в районе сквера «Интернациональный» в г. Нягань | L_СНг-0507 | 0.4 | 0 | 0 | 0.538 | 0 | 0 | 0 | 0 | 0 | 0 | 0 | 0 | 0.4 | 0.538 | 0 | 0 | 0 | 0 | 0 | 0 | 0 | 0 | 0 | 0 | 0 | 0 | 0 | 0 | 0 | 0 | 0 | 0 | 0 | 0 | 0 | 0 | 0.4 | 0.538 | 0 | 0 | 0 | 0
1.4 | Замена ТП 5-5 на территории строительства сквера в микрорайоне №5 ж. р. Центральный | N_РНг-0783 | 1.26 | 0 | 0 | 0.37 | 0 | 0 | 0 | 0 | 0 | 0 | 0 | 0 | 0 | 0 | 0 | 0 | 0 | 0 | 0 | 0 | 0 | 0 | 0 | 0 | 1.26 | 0 | 0 | 0.37 | 0 | 0 | 0 | 0 | 0 | 0 | 0 | 0 | 1.26 | 0 | 0 | 0.37 | 0 | 0
1.4 | РДГ в д. Кама Кондинского района | N_СКн-0782 | 0 | 0 | 0 | 0 | 0 | 0 | 0 | 0 | 0 | 0 | 0 | 0 | 0 | 0 | 0 | 0 | 0 | 0 | 0 | 0 | 0 | 0 | 0 | 0 | 0 | 0 | 0 | 0 | 0 | 0 | 0 | 0 | 0 | 0 | 0 | 0 | 0 | 0 | 0 | 0 | 0 | 0
1.4 | РДГ в д. Сотник Кондинского района | N_СКн-0780 | 0 | 0 | 0 | 0 | 0 | 0 | 0 | 0 | 0 | 0 | 0 | 0 | 0 | 0 | 0 | 0 | 0 | 0 | 0 | 0 | 0 | 0 | 0 | 0 | 0 | 0 | 0 | 0 | 0 | 0 | 0 | 0 | 0 | 0 | 0 | 0 | 0 | 0 | 0 | 0 | 0 | 0
1.4 | РДГ в пгт. Кондинское Кондинского района | N_СКн-0777 | 0 | 0 | 0 | 0 | 0 | 0 | 0 | 0 | 0 | 0 | 0 | 0 | 0 | 0 | 0 | 0 | 0 | 0 | 0 | 0 | 0 | 0 | 0 | 0 | 0 | 0 | 0 | 0 | 0 | 0 | 0 | 0 | 0 | 0 | 0 | 0 | 0 | 0 | 0 | 0 | 0 | 0
1.4 | РДГ в пгт. Луговой Кондинского района | N_СКн-0778 | 0 | 0 | 0 | 0 | 0 | 0 | 0 | 0 | 0 | 0 | 0 | 0 | 0 | 0 | 0 | 0 | 0 | 0 | 0 | 0 | 0 | 0 | 0 | 0 | 0 | 0 | 0 | 0 | 0 | 0 | 0 | 0 | 0 | 0 | 0 | 0 | 0 | 0 | 0 | 0 | 0 | 0
1.4 | РДГ в с. Алтай Кондинского района | N_СКн-0781 | 0 | 0 | 0 | 0 | 0 | 0 | 0 | 0 | 0 | 0 | 0 | 0 | 0 | 0 | 0 | 0 | 0 | 0 | 0 | 0 | 0 | 0 | 0 | 0 | 0 | 0 | 0 | 0 | 0 | 0 | 0 | 0 | 0 | 0 | 0 | 0 | 0 | 0 | 0 | 0 | 0 | 0
1.4 | РДГ в с. Болчары Кондинского района | N_СКн-0779 | 0 | 0 | 0 | 0 | 0 | 0 | 0 | 0 | 0 | 0 | 0 | 0 | 0 | 0 | 0 | 0 | 0 | 0 | 0 | 0 | 0 | 0 | 0 | 0 | 0 | 0 | 0 | 0 | 0 | 0 | 0 | 0 | 0 | 0 | 0 | 0 | 0 | 0 | 0 | 0 | 0 | 0
1.4 | Строительство ЛЭП с ПС 35/6 кВ для развития электрической сети в районе "Промышленной площадки" по ул. Широкая, г. Когалым | N_СКг-0845 | 20 | 0 | 0 | 1.06 | 0 | 0 | 0 | 0 | 0 | 0 | 0 | 0 | 0 | 0 | 0 | 0 | 0 | 0 | 20 | 0 | 0 | 1.06 | 0 | 0 | 0 | 0 | 0 | 0 | 0 | 0 | 0 | 0 | 0 | 0 | 0 | 0 | 20 | 0 | 0 | 1.06 | 0 | 0
1.4 | Строительство КЛ-10 кВ от ГТЭС (с яч. №108, №117) до ЦРП "Город" ЗРУ-2-ААШу 3х240 ориентировочной протяженностью 2,232 км в г. Белоярский | N_СБл-0775 | 0 | 0 | 0 | 2.232 | 0 | 0 | 0 | 0 | 0 | 0 | 0 | 0 | 0 | 0 | 0 | 0 | 0 | 0 | 0 | 0 | 0 | 0 | 0 | 0 | 0 | 0 | 0 | 0 | 0 | 0 | 0 | 0 | 0 | 0 | 0 | 0 | 0 | 0 | 0 | 0 | 0 | 0
1.4 | Строительство сетей электроснабжения 0,4 кВ 1й и 2й ввод от КТП №10-9 "Больничный комплекс" до ВРУ 0,4 кВ "Стационар ориентировочной протяженностью 0,180 км в г. Белоярский | N_СБл-0776 | 0 | 0 | 0 | 0.18 | 0 | 0 | 0 | 0 | 0 | 0 | 0 | 0 | 0 | 0 | 0 | 0.18 | 0 | 0 | 0 | 0 | 0 | 0 | 0 | 0 | 0 | 0 | 0 | 0 | 0 | 0 | 0 | 0 | 0 | 0 | 0 | 0 | 0 | 0 | 0 | 0.18 | 0 | 0
1.5 | Покупка земельных участков для целей реализации инвестиционных проектов, всего, в том числе: | Г | 0 | 0 | 0 | 0 | 0 | 0 | 0 | 0 | 0 | 0 | 0 | 0 | 0 | 0 | 0 | 0 | 0 | 0 | 0 | 0 | 0 | 0 | 0 | 0 | 0 | 0 | 0 | 0 | 0 | 0 | 0 | 0 | 0 | 0 | 0 | 0 | нд | нд | нд | нд | нд | нд
1.6 | Прочие инвестиционные проекты, всего, в том числе: | Г | 0 | 0 | 0 | 0 | 0 | 0 | 0 | 0 | 0 | 0 | 0 | 0 | 0 | 0 | 0 | 0 | 0 | 0 | 0 | 0 | 0 | 0 | 0 | 0 | 0 | 0 | 0 | 0 | 0 | 0 | 0 | 0 | 0 | 0 | 0 | 0 | 0 | 0 | 0 | 0 | 0 | 0
1.6 | Блочно-модульное здание участка УОиКПЭЭ и участка электрических сетей в г. Советский по адресу: г. Советский, ул. Коммунистическая, 47Б | K_ССв-0404 | 0 | 0 | 0 | 0 | 0 | 0 | 0 | 0 | 0 | 0 | 0 | 0 | 0 | 0 | 0 | 0 | 0 | 0 | 0 | 0 | 0 | 0 | 0 | 0 | 0 | 0 | 0 | 0 | 0 | 0 | 0 | 0 | 0 | 0 | 0 | 0 | 0 | 0 | 0 | 0 | 0 | 0
1.6 | Покупка оборудования, не требующего монтажа ( автомобилей грузоподъемностью до 3,5 т. в количестве 21 шт.) | M_ПХМАО-0646 | 0 | 0 | 0 | 0 | 0 | 0 | 0 | 0 | 0 | 0 | 0 | 0 | 0 | 0 | 0 | 0 | 0 | 0 | 0 | 0 | 0 | 0 | 0 | 0 | 0 | 0 | 0 | 0 | 0 | 0 | 0 | 0 | 0 | 0 | 0 | 0 | 0 | 0 | 0 | 0 | 0 | 0
1.6 | Покупка оборудования, не требующего монтажа (вездеходной техники, включая дополнительное оборудование к ней в количестве 2 шт.) | M_ПХМАО-0648 | 0 | 0 | 0 | 0 | 0 | 0 | 0 | 0 | 0 | 0 | 0 | 0 | 0 | 0 | 0 | 0 | 0 | 0 | 0 | 0 | 0 | 0 | 0 | 0 | 0 | 0 | 0 | 0 | 0 | 0 | 0 | 0 | 0 | 0 | 0 | 0 | 0 | 0 | 0 | 0 | 0 | 0
1.6 | Покупка оборудования, не требующего монтажа (вычислительной техники в количестве 15 шт.) | M_ПХМАО-0644 | 0 | 0 | 0 | 0 | 0 | 0 | 0 | 0 | 0 | 0 | 0 | 0 | 0 | 0 | 0 | 0 | 0 | 0 | 0 | 0 | 0 | 0 | 0 | 0 | 0 | 0 | 0 | 0 | 0 | 0 | 0 | 0 | 0 | 0 | 0 | 0 | 0 | 0 | 0 | 0 | 0 | 0
1.6 | Покупка оборудования, не требующего монтажа (оборудование для измерений, испытаний и диагностики электрооборудования в количестве 5 шт.) | M_ПХМАО-0650 | 0 | 0 | 0 | 0 | 0 | 0 | 0 | 0 | 0 | 0 | 0 | 0 | 0 | 0 | 0 | 0 | 0 | 0 | 0 | 0 | 0 | 0 | 0 | 0 | 0 | 0 | 0 | 0 | 0 | 0 | 0 | 0 | 0 | 0 | 0 | 0 | 0 | 0 | 0 | 0 | 0 | 0
1.6 | Покупка оборудования, не требующего монтажа (оборудование релейной защиты и автоматики в количестве 1 шт.) | M_ПХМАО-0652 | 0 | 0 | 0 | 0 | 0 | 0 | 0 | 0 | 0 | 0 | 0 | 0 | 0 | 0 | 0 | 0 | 0 | 0 | 0 | 0 | 0 | 0 | 0 | 0 | 0 | 0 | 0 | 0 | 0 | 0 | 0 | 0 | 0 | 0 | 0 | 0 | 0 | 0 | 0 | 0 | 0 | 0
1.6 | Покупка оборудования, не требующего монтажа (оргтехники в количестве 15 шт.) | M_ПХМАО-0645 | 0 | 0 | 0 | 0 | 0 | 0 | 0 | 0 | 0 | 0 | 0 | 0 | 0 | 0 | 0 | 0 | 0 | 0 | 0 | 0 | 0 | 0 | 0 | 0 | 0 | 0 | 0 | 0 | 0 | 0 | 0 | 0 | 0 | 0 | 0 | 0 | 0 | 0 | 0 | 0 | 0 | 0
1.6 | Покупка оборудования, не требующего монтажа (резервные источники снабжения электрической энергией (РИСЭЭ) в количестве 6 шт.) | M_ПХМАО-0649 | 0 | 0 | 0 | 0 | 0 | 0 | 0 | 0 | 0 | 0 | 0 | 0 | 0 | 0 | 0 | 0 | 0 | 0 | 0 | 0 | 0 | 0 | 0 | 0 | 0 | 0 | 0 | 0 | 0 | 0 | 0 | 0 | 0 | 0 | 0 | 0 | 0 | 0 | 0 | 0 | 0 | 0
1.6 | Покупка оборудования, не требующего монтажа (специнструмент и приспособления в количестве 12 шт.) | M_ПХМАО-0651 | 0 | 0 | 0 | 0 | 0 | 0 | 0 | 0 | 0 | 0 | 0 | 0 | 0 | 0 | 0 | 0 | 0 | 0 | 0 | 0 | 0 | 0 | 0 | 0 | 0 | 0 | 0 | 0 | 0 | 0 | 0 | 0 | 0 | 0 | 0 | 0 | 0 | 0 | 0 | 0 | 0 | 0
1.6 | Покупка оборудования, не требующего монтажа (спецтехники в количестве 9 шт.) | M_ПХМАО-0647 | 0 | 0 | 0 | 0 | 0 | 0 | 0 | 0 | 0 | 0 | 0 | 0 | 0 | 0 | 0 | 0 | 0 | 0 | 0 | 0 | 0 | 0 | 0 | 0 | 0 | 0 | 0 | 0 | 0 | 0 | 0 | 0 | 0 | 0 | 0 | 0 | 0 | 0 | 0 | 0 | 0 | 0
1.6 | Производственная база участка электрических сетей в с. Болчары Кондинского района | K_СКн-0405 | 0 | 0 | 0 | 0 | 0 | 0 | 0 | 0 | 0 | 0 | 0 | 0 | 0 | 0 | 0 | 0 | 0 | 0 | 0 | 0 | 0 | 0 | 0 | 0 | 0 | 0 | 0 | 0 | 0 | 0 | 0 | 0 | 0 | 0 | 0 | 0 | 0 | 0 | 0 | 0 | 0 | 0
1.6 | Создание системы защиты информации в АО "ЮРЭСК" | J_ПХМАО-0324 | 0 | 0 | 0 | 0 | 0 | 0 | 0 | 0 | 0 | 0 | 0 | 0 | 0 | 0 | 0 | 0 | 0 | 0 | 0 | 0 | 0 | 0 | 0 | 0 | 0 | 0 | 0 | 0 | 0 | 0 | 0 | 0 | 0 | 0 | 0 | 0 | 0 | 0 | 0 | 0 | 0 | 0
1.6 | Создание системы сбора и передачи информации (ССПИ) на ПС 110 кВ "Евра" | G_СХМАО-0191_1 | 0 | 0 | 0 | 0 | 0 | 0 | 0 | 0 | 0 | 0 | 0 | 0 | 0 | 0 | 0 | 0 | 0 | 0 | 0 | 0 | 0 | 0 | 0 | 0 | 0 | 0 | 0 | 0 | 0 | 0 | 0 | 0 | 0 | 0 | 0 | 0 | 0 | 0 | 0 | 0 | 0 | 0
1.6 | Создание центра управления сетями АО "ЮРЭСК" | M_СХМАО-0697 | 0 | 0 | 0 | 0 | 0 | 0 | 0 | 0 | 0 | 0 | 0 | 0 | 0 | 0 | 0 | 0 | 0 | 0 | 0 | 0 | 0 | 0 | 0 | 0 | 0 | 0 | 0 | 0 | 0 | 0 | 0 | 0 | 0 | 0 | 0 | 0 | 0 | 0 | 0 | 0 | 0 | 0
1.6 | Строительство забора Няганьского филиала по адресу: ул. Сергинская, 27 (кадастровый номер ЗУ 86:13:020:2001:33) | M_ПНг-0602 | 0 | 0 | 0 | 0 | 0 | 0 | 0 | 0 | 0 | 0 | 0 | 0 | 0 | 0 | 0 | 0 | 0 | 0 | 0 | 0 | 0 | 0 | 0 | 0 | 0 | 0 | 0 | 0 | 0 | 0 | 0 | 0 | 0 | 0 | 0 | 0 | 0 | 0 | 0 | 0 | 0 | 0
1.6 | Строительство ограждения территории на производственной базе по адресу: г.Ханты-Мансийск ул.Газовиков, д.7 | M_ПХм-0601 | 0 | 0 | 0 | 0 | 0 | 0 | 0 | 0 | 0 | 0 | 0 | 0 | 0 | 0 | 0 | 0 | 0 | 0 | 0 | 0 | 0 | 0 | 0 | 0 | 0 | 0 | 0 | 0 | 0 | 0 | 0 | 0 | 0 | 0 | 0 | 0 | 0 | 0 | 0 | 0 | 0 | 0
1.6 | Внедрение специализированного программно-аппаратного комплекса для Центра управления сетями АО "ЮРЭСК" | N_ПХМАО-0800 | 0 | 0 | 0 | 0 | 0 | 0 | 0 | 0 | 0 | 0 | 0 | 0 | 0 | 0 | 0 | 0 | 0 | 0 | 0 | 0 | 0 | 0 | 0 | 0 | 0 | 0 | 0 | 0 | 0 | 0 | 0 | 0 | 0 | 0 | 0 | 0 | 0 | 0 | 0 | 0 | 0 | 0
1.6 | Создание оперативно-диспетчерских пунктов в филиалах АО "ЮРЭСК | N_СХМАО-0801 | 0 | 0 | 0 | 0 | 0 | 0 | 0 | 0 | 0 | 0 | 0 | 0 | 0 | 0 | 0 | 0 | 0 | 0 | 0 | 0 | 0 | 0 | 0 | 0 | 0 | 0 | 0 | 0 | 0 | 0 | 0 | 0 | 0 | 0 | 0 | 0 | 0 | 0 | 0 | 0 | 0 | 0

## Форма №8
Приложение № 8
к приказу Департамента жилищно-коммунального комплекса и энергетики
Ханты-Мансийского округа-Югры
от "____" ____________ 2023 года № ___________
Плановые показатели реализации инвестиционной программы
Раздел 3. Источники финансирования инвестиционной программы
Акционерное Общество "Югорская региональная электросетевая компания"
Ханты-Мансийский автономный округ - Югра
№ п/п | Показатель |  | Ед. изм. | 2023 | 2024 | 2025 | 2026 | 2027 | Итого за период реализации инвестиционной программы
1 | 2 |  | 3 | 8 | 10 | 12 | 14 | 16 | 18
Источники финансирования инвестиционной программы всего (строка I + строка II) всего, в том числе: |  |  | млн рублей | 547.44 | 824.73 | 651.4 | 582.2 | 583.25 | 3189.02
I | Собственные средства всего, в том числе: |  | млн рублей | 547.44 | 824.73 | 651.4 | 582.2 | 583.25 | 3189.02
1.1 | Прибыль, направляемая на инвестиции, в том числе: |  | млн рублей | 0 | 0 | 0 | 0 | 0 | 0
1.1.1 | полученная от реализации продукции и оказанных услуг по регулируемым ценам (тарифам): |  | млн рублей | 0 | 0 | 0 | 0 | 0 | 0
1.1.1.1 | производства и поставки электрической энергии и мощности |  | млн рублей | 0 | 0 | 0 | 0 | 0 | 0
1.1.1.1.1 | производство и поставка электрической энергии на оптовом рынке электрической энергии и мощности |  | млн рублей | 0 | 0 | 0 | 0 | 0 | 0
1.1.1.1.2 | производство и поставка электрической мощности на оптовом рынке электрической энергии и мощности |  | млн рублей | 0 | 0 | 0 | 0 | 0 | 0
1.1.1.1.3 | производство и поставка электрической энергии (мощности) на розничных рынках электрической энергии |  | млн рублей | 0 | 0 | 0 | 0 | 0 | 0
1.1.1.2 | производства и поставки тепловой энергии (мощности) |  | млн рублей | 0 | 0 | 0 | 0 | 0 | 0
1.1.1.3 | оказания услуг по передаче электрической энергии |  | млн рублей | 0 | 0 | 0 | 0 | 0 | 0
1.1.1.4 | оказания услуг по передаче тепловой энергии, теплоносителя |  | млн рублей | 0 | 0 | 0 | 0 | 0 | 0
1.1.1.5 | от технологического присоединения, в том числе |  | млн рублей | 0 | 0 | 0 | 0 | 0 | 0
1.1.1.5.1 | от технологического присоединения объектов по производству электрической и тепловой энергии |  | млн рублей | 0 | 0 | 0 | 0 | 0 | 0
1.1.1.5.1.а | авансовое использование прибыли |  | млн рублей | 0 | 0 | 0 | 0 | 0 | 0
1.1.1.5.2 | от технологического присоединения потребителей |  | млн рублей | 0 | 0 | 0 | 0 | 0 | 0
1.1.1.5.2.а | авансовое использование прибыли |  | млн рублей | 0 | 0 | 0 | 0 | 0 | 0
1.1.1.6 | реализации электрической энергии и мощности |  | млн рублей | 0 | 0 | 0 | 0 | 0 | 0
1.1.1.7 | реализации тепловой энергии (мощности) |  | млн рублей | 0 | 0 | 0 | 0 | 0 | 0
1.1.1.8 | оказания услуг по оперативно-диспетчерскому управлению в электроэнергетике всего, в том числе: |  | млн рублей | 0 | 0 | 0 | 0 | 0 | 0
1.1.1.8.1 | в части управления технологическими режимами |  | млн рублей | 0 | 0 | 0 | 0 | 0 | 0
1.1.1.8.2 | в части обеспечения надежности |  | млн рублей | 0 | 0 | 0 | 0 | 0 | 0
1.1.2 | прибыль от продажи электрической энергии (мощности) по нерегулируемым ценам, всего, в том числе: |  | млн рублей | 0 | 0 | 0 | 0 | 0 | 0
1.1.2.1 | производство и поставка электрической энергии на оптовом рынке электрической энергии и мощности |  | млн рублей | 0 | 0 | 0 | 0 | 0 | 0
1.1.2.2 | производство и поставка электрической мощности на оптовом рынке электрической энергии и мощности |  | млн рублей | 0 | 0 | 0 | 0 | 0 | 0
1.1.2.3 | производство и поставка электрической энергии (мощности) на розничных рынках электрической энергии |  | млн рублей | 0 | 0 | 0 | 0 | 0 | 0
1.1.3 | прочая прибыль |  | млн рублей | 0 | 0 | 0 | 0 | 0 | 0
1.2 | Амортизация основных средств всего, в том числе: |  | млн рублей | 516.4204 | 818.6124 | 645.5379 | 582.2036 | 583.2526 | 3146.0269
1.2.1 | текущая амортизация, учтенная в ценах (тарифах) всего, в том числе: |  | млн рублей | 516.4204 | 818.6124 | 645.5379 | 582.2036 | 583.2526 | 3146.0269
1.2.1.1 | производство и поставка электрической энергии и мощности |  | млн рублей | 0 | 0 | 0 | 0 | 0 | 0
1.2.1.1.1 | производство и поставка электрической энергии на оптовом рынке электрической энергии и мощности |  | млн рублей | 0 | 0 | 0 | 0 | 0 | 0
1.2.1.1.2 | производство и поставка электрической мощности на оптовом рынке электрической энергии и мощности |  | млн рублей | 0 | 0 | 0 | 0 | 0 | 0
1.2.1.1.3 | производство и поставка электрической энергии (мощности) на розничных рынках электрической энергии |  | млн рублей | 0 | 0 | 0 | 0 | 0 | 0
1.2.1.2 | производство и поставка тепловой энергии (мощности) |  | млн рублей | 0 | 0 | 0 | 0 | 0 | 0
1.2.1.3 | оказание услуг по передаче электрической энергии |  | млн рублей | 516.4204 | 818.6124 | 645.5379 | 582.2036 | 583.2526 | 3146.0269
1.2.1.4 | оказание услуг по передаче тепловой энергии, теплоносителя |  | млн рублей | 0 | 0 | 0 | 0 | 0 | 0
1.2.1.5 | реализация электрической энергии и мощности |  | млн рублей | 0 | 0 | 0 | 0 | 0 | 0
1.2.1.6 | реализации тепловой энергии (мощности) |  | млн рублей | 0 | 0 | 0 | 0 | 0 | 0
1.2.1.7 | оказание услуг по оперативно-диспетчерскому управлению в электроэнергетике всего, в том числе: |  | млн рублей | 0 | 0 | 0 | 0 | 0 | 0
1.2.1.7.1 | в части управления технологическими режимами |  | млн рублей | 0 | 0 | 0 | 0 | 0 | 0
1.2.1.7.2 | в части обеспечения надежности |  | млн рублей | 0 | 0 | 0 | 0 | 0 | 0
1.2.2 | прочая текущая амортизация |  | млн рублей | 0 | 0 | 0 | 0 | 0 | 0
1.2.3 | недоиспользованная амортизация прошлых лет всего, в том числе: |  | млн рублей | 0 | 0 | 0 | 0 | 0 | 0
1.2.3.1 | производство и поставка электрической энергии и мощности |  | млн рублей | 0 | 0 | 0 | 0 | 0 | 0
1.2.3.1.1 | производство и поставка электрической энергии на оптовом рынке электрической энергии и мощности |  | млн рублей | 0 | 0 | 0 | 0 | 0 | 0
1.2.3.1.2 | производство и поставка электрической мощности на оптовом рынке электрической энергии и мощности |  | млн рублей | 0 | 0 | 0 | 0 | 0 | 0
1.2.3.1.2 | производство и поставка электрической энергии (мощности) на розничных рынках электрической энергии |  | млн рублей | 0 | 0 | 0 | 0 | 0 | 0
1.2.3.2 | производство и поставка тепловой энергии (мощности) |  | млн рублей | 0 | 0 | 0 | 0 | 0 | 0
1.2.3.3 | оказание услуг по передаче электрической энергии |  | млн рублей | 0 | 0 | 0 | 0 | 0 | 0
1.2.3.4 | оказание услуг по передаче тепловой энергии, теплоносителя |  | млн рублей | 0 | 0 | 0 | 0 | 0 | 0
1.2.3.5 | реализация электрической энергии и мощности |  | млн рублей | 0 | 0 | 0 | 0 | 0 | 0
1.2.3.6 | реализации тепловой энергии (мощности) |  | млн рублей | 0 | 0 | 0 | 0 | 0 | 0
1.2.3.7 | оказание услуг по оперативно-диспетчерскому управлению в электроэнергетике всего, в том числе: |  | млн рублей | 0 | 0 | 0 | 0 | 0 | 0
1.2.3.7.1 | в части управления технологическими режимами |  | млн рублей | 0 | 0 | 0 | 0 | 0 | 0
1.2.3.7.2 | в части обеспечения надежности |  | млн рублей | 0 | 0 | 0 | 0 | 0 | 0
1.3 | Возврат налога на добавленную стоимость **** |  | млн рублей | 0 | 0 | 0 | 0 | 0 | 0
1.4 | Прочие собственные средства всего, в том числе: |  | млн рублей | 31.0196 | 6.1176 | 5.8621 | 0 | 0 | 42.9993
1.4.1 | средства от эмиссии акций |  | млн рублей | 0 | 0 | 0 | 0 | 0 | 0
1.4.2 | остаток собственных средств на начало года |  | млн рублей | 31.0196 | 6.1176 | 5.8621 | 0 | 0 | 42.9993
II | Привлеченные средства всего, в том числе: |  | млн рублей | 0 | 0 | 0 | 0 | 0 | 0
2.1 | Кредиты |  | млн рублей | 0 | 0 | 0 | 0 | 0 | 0
2.2 | Облигационные займы |  | млн рублей | 0 | 0 | 0 | 0 | 0 | 0
2.3 | Вексели |  | млн рублей | 0 | 0 | 0 | 0 | 0 | 0
2.4 | Займы организаций |  | млн рублей | 0 | 0 | 0 | 0 | 0 | 0
2.5 | Бюджетное финансирование |  | млн рублей | 0 | 0 | 0 | 0 | 0 | 0
2.5.1 | средства федерального бюджета |  | млн рублей | 0 | 0 | 0 | 0 | 0 | 0
2.5.1.1 | в том числе средства федерального бюджета, недоиспользованные в прошлых периодах |  | млн рублей | 0 | 0 | 0 | 0 | 0 | 0
2.5.2 | средства консолидированного бюджета субъекта Российской Федерации |  | млн рублей | 0 | 0 | 0 | 0 | 0 | 0
2.5.2.1 | в том числе средства консолидированного бюджета субъекта Российской Федерации, недоиспользованные в прошлых периодах |  | млн рублей | 0 | 0 | 0 | 0 | 0 | 0
2.6 | Использование лизинга |  | млн рублей | 0 | 0 | 0 | 0 | 0 | 0
2.7 | Прочие привлеченные средства |  | млн рублей | 0 | 0 | 0 | 0 | 0 | 0
III | Иные сведения: |  | - | 0 | 0 | 0 | 0 | 0 | 0
3.1 | Объем финансирования мероприятий по технологическому присоединению льготных категорий заявителей максимальной присоединяемой мощностью до 150 кВт, в том числе за счет: |  | млн рублей | 99.1515 | 32.8079 | 19.5157 | 0 | 0 | 151.4752
3.1.1 | цен (тарифов) на услуги по передаче электрической энергии; |  | млн рублей | 0 | 0 | 0 | 0 | 0 | 0
3.1.2 | амортизации, учтенной в ценах (тарифах) на услуги по передаче электрической энергии; |  | млн рублей | 68.1273 | 26.6853 | 13.6456 | 0 | 0 | 108.4582
3.1.3 | кредитов |  | млн рублей | 0 | 0 | 0 | 0 | 0 | 0
3.2 | Для субъектов электроэнергетики, осуществляющих регулируемые виды деятельности с использованием метода доходности инвестированного капитала |  | - | 0 | 0 | 0 | 0 | 0 | 0
3.2.1 | возврат инвестированного капитала, направляемый на инвестиции |  | млн рублей | 0 | 0 | 0 | 0 | 0 | 0
3.2.2 | доход на инвестированный капитал, направляемый на инвестиции |  | млн рублей | 0 | 0 | 0 | 0 | 0 | 0
3.2.3 | заемные средства, направляемые на инвестиции |  | млн рублей | 0 | 0 | 0 | 0 | 0 | 0