## Форма №1
Приложение № 1
к приказу Департамента жилищно-коммунального комплекса и энергетики
Ханты-Мансийского округа-Югры
от 31.08.2022 № 33-Пр-75
Перечни инвестиционных проектов
Раздел 1. План финансирования капитальных вложений по инвестиционным проектам
Акционерное общество "Югорская региональная электросетевая компания"
Номер группы инвести-ционных проектов | Наименование инвестиционного проекта (группы инвестиционных проектов) | Идентифика-тор инвестицион-ного проекта | Год начала реализации инвестицион-ного проекта | Год окончания реализации инвестицион-ного проекта | Полная сметная стоимость инвестиционного проекта в соответствии с утвержденной проектной документацией |  |  | Оценка полной стоимости инвестиционного проекта в прогнозных ценах соответствующих лет, млн рублей (с НДС) | Остаток финансирования капитальных вложений в прогнозных ценах соответствующих лет, млн рублей (с НДС) | Финансирование капитальных вложений в прогнозных ценах соответствующих лет, млн рублей (с НДС)
[5 empty] | План |  |  |  |  | Утвержденный план 2023 года |  |  |  |  | Утвержденный план 2024 года |  |  |  |  | Утвержденный план 2025 года |  |  |  |  | Утвержденный план 2026 года |  |  |  |  | Утвержденный план 2027 года |  |  |  |  | Итого (план)
|  |  |  | План | в базисном уровне цен, млн рублей (с НДС) | в ценах, сложившихся ко времени составления сметной документации, млн рублей (с НДС) | месяц и год составления сметной документации | План | План на 01.01.2023 года | Общий объем финансирования, в том числе за счет: | федерального бюджета | бюджетов субъектов Российской Федерации и муниципальных образований | средств, полученных от оказания услуг, реализации товаров по регулируемым государством ценам (тарифам) | иных источников финансирования | Общий объем финансирования, в том числе за счет: | федерального бюджета | бюджетов субъектов Российской Федерации и муниципальных образований | средств, полученных от оказания услуг, реализации товаров по регулируемым государством ценам (тарифам) | иных источников финансирования | Общий объем финансирования, в том числе за счет: | федерального бюджета | бюджетов субъектов Российской Федерации и муниципальных образований | средств, полученных от оказания услуг, реализации товаров по регулируемым государством ценам (тарифам) | иных источников финансирования | Общий объем финансирования, в том числе за счет: | федерального бюджета | бюджетов субъектов Российской Федерации и муниципальных образований | средств, полученных от оказания услуг, реализации товаров по регулируемым государством ценам (тарифам) | иных источников финансирования | Общий объем финансирования, в том числе за счет: | федерального бюджета | бюджетов субъектов Российской Федерации и муниципальных образований | средств, полученных от оказания услуг, реализации товаров по регулируемым государством ценам (тарифам) | иных источников финансирования | Общий объем финансирования, в том числе за счет: | федерального бюджета | бюджетов субъектов Российской Федерации и муниципальных образований | средств, полученных от оказания услуг, реализации товаров по регулируемым государством ценам (тарифам) | иных источников финансирования
1 | 2 | 3 | 4 | 5 | 6 | 7 | 8 | 9 | 10 | 11.1 | 11.2 | 11.3 | 11.4 | 11.5 | 11.6 | 11.7 | 11.8 | 11.9 | 11.10 | 11.11 | 11.12 | 11.13 | 11.14 | 11.15 | 11.16 | 11.17 | 11.18 | 11.19 | 11.20 | 11.21 | 11.22 | 11.23 | 11.24 | 11.25 | 12 | 13 | 14 | 15 | 16
0 | ВСЕГО по инвестиционной программе, в том числе: | Г | нд | нд | 308.4239 | 1665.5188 | нд | 4702.6448 | 4235.3002 | 648.7253 | нд | нд | 542.6119 | 106.1134 | 648.0928 | нд | нд | 540.2966 | 107.7962 | 698.5864 | нд | нд | 581.7819 | 116.8045 | 698.6443 | нд | нд | 581.917 | 116.7273 | 699.9031 | нд | нд | 583.1945 | 116.7086 | 3393.9519 | нд | нд | 2829.802 | 564.1499
0.1 | Технологическое присоединение, всего | Г | нд | нд | 38.7139 | 161.635 | нд | 1292.1124 | 1120.9247 | 207.3547 | нд | нд | 171.5321 | 35.8226 | 322.9509 | нд | нд | 269.3494 | 53.6015 | 345.8904 | нд | нд | 289.2603 | 56.6301 | 214.1131 | нд | нд | 178.4276 | 35.6855 | 30.6156 | нд | нд | 25.4982 | 5.1175 | 1120.9247 | нд | нд | 934.0675 | 186.8572
0.2 | Реконструкция, модернизация, техническое перевооружение, всего | Г | нд | нд | 1.26 | 5.39 | нд | 684.0232 | 680.2411 | 90.9595 | нд | нд | 76.0996 | 14.8599 | 105.4766 | нд | нд | 87.8972 | 17.5794 | 159.1636 | нд | нд | 131.5559 | 27.6077 | 182.7175 | нд | нд | 153.3086 | 29.4089 | 141.9239 | нд | нд | 118.2699 | 23.654 | 680.2411 | нд | нд | 567.1312 | 113.1099
0.3 | Инвестиционные проекты, реализация которых обуславливается схемами и программами перспективного развития электроэнергетики, всего | Г | нд | нд | нд | нд | нд | нд | нд | 0 | нд | нд | нд | нд | нд | нд | нд | нд | нд | нд | нд | нд | нд | нд | нд | нд | нд | нд | нд | нд | нд | нд | нд | нд | нд | нд | нд | нд | нд
0.4 | Прочее новое строительство объектов электросетевого хозяйства, всего | Г | нд | нд | 232.7181 | 1251.271 | нд | 2116.9375 | 1866.6917 | 243.4982 | нд | нд | 205.8389 | 37.6593 | 155.6333 | нд | нд | 129.6901 | 25.9432 | 139.4425 | нд | нд | 115.8908 | 23.5517 | 268.3465 | нд | нд | 222.2915 | 46.055 | 495.636 | нд | нд | 412.9868 | 82.6492 | 1302.5565 | нд | нд | 1086.698 | 215.8584
0.5 | Покупка земельных участков для целей реализации инвестиционных проектов, всего | Г | нд | нд | нд | нд | нд | нд | нд | 0 | нд | нд | нд | нд | нд | нд | нд | нд | нд | нд | нд | нд | нд | нд | нд | нд | нд | нд | нд | нд | нд | нд | нд | нд | нд | нд | нд | нд | нд
0.6 | Прочие инвестиционные проекты, всего | Г | нд | нд | 35.732 | 247.2228 | нд | 609.5716 | 567.4428 | 106.9129 | нд | нд | 89.1413 | 17.7716 | 64.032 | нд | нд | 53.36 | 10.672 | 54.09 | нд | нд | 45.075 | 9.015 | 33.4672 | нд | нд | 27.8893 | 5.5779 | 31.7275 | нд | нд | 26.4396 | 5.2879 | 290.2297 | нд | нд | 241.9053 | 48.3244
1 | Ханты-Мансийский автономный округ-Югра | Г | нд | нд | 308.4239 | 1665.5188 | нд | 4702.6448 | 4235.3002 | 648.7253 | нд | нд | 542.6119 | 106.1134 | 648.0928 | нд | нд | 540.2966 | 107.7962 | 698.5864 | нд | нд | 581.7819 | 116.8045 | 698.6443 | нд | нд | 581.917 | 116.7273 | 699.9031 | нд | нд | 583.1945 | 116.7086 | 3393.9519 | нд | нд | 2829.802 | 564.1499
1.1 | Технологическое присоединение, всего, в том числе: | Г | нд | нд | 38.7139 | 161.635 | нд | 1292.1124 | 1120.9247 | 207.3547 | нд | нд | 171.5321 | 35.8226 | 322.9509 | нд | нд | 269.3494 | 53.6015 | 345.8904 | нд | нд | 289.2603 | 56.6301 | 214.1131 | нд | нд | 178.4276 | 35.6855 | 30.6156 | нд | нд | 25.4982 | 5.1175 | 1120.9247 | нд | нд | 934.0675 | 186.8572
1.1.1 | Технологическое присоединение энергопринимающих устройств потребителей, всего, в том числе: | Г | нд | нд | 0.81786 | 5.5288 | нд | 940.8793 | 783.4039 | 174.5756 | нд | нд | 145.9956 | 28.58 | 202.4287 | нд | нд | 168.1698 | 34.2589 | 173.5013 | нд | нд | 144.5844 | 28.9169 | 214.1131 | нд | нд | 178.4276 | 35.6855 | 18.7852 | нд | нд | 15.6543 | 3.1309 | 783.4039 | нд | нд | 652.8318 | 130.5722
1.1.1.1 | Технологическое присоединение энергопринимающих устройств потребителей максимальной мощностью до 15 кВт включительно, всего | Г | нд | нд | 0.02754 | 0.18271 | нд | 73.3117 | 33.4739 | 6.4815 | нд | нд | 5.4013 | 1.0803 | 13.9464 | нд | нд | 11.6171 | 2.3293 | 2.7247 | нд | нд | 2.2705 | 0.45411 | 10.3213 | нд | нд | 8.6011 | 1.7202 | 0 | нд | нд | 0 | 0 | 33.4739 | нд | нд | 27.8901 | 5.5839
1.1.1.2 | Технологическое присоединение энергопринимающих устройств потребителей максимальной мощностью до 150 кВт включительно, всего | Г | нд | нд | 0.79032 | 5.3461 | нд | 174.4379 | 145.237 | 32.3659 | нд | нд | 26.9687 | 5.3971 | 22.1895 | нд | нд | 18.4912 | 3.6982 | 7.4573 | нд | нд | 6.2144 | 1.2429 | 79.3138 | нд | нд | 66.0948 | 13.219 | 3.9106 | нд | нд | 3.2588 | 0.65176 | 145.237 | нд | нд | 121.028 | 24.209
1.1.1.3 | Технологическое присоединение энергопринимающих устройств потребителей свыше 150 кВт, всего, в том числе: | Г | нд | нд | 0 | 0 | нд | 693.1297 | 604.693 | 135.7282 | нд | нд | 113.6256 | 22.1027 | 166.2928 | нд | нд | 138.0615 | 28.2313 | 163.3194 | нд | нд | 136.0995 | 27.2199 | 124.478 | нд | нд | 103.7316 | 20.7463 | 14.8746 | нд | нд | 12.3955 | 2.4791 | 604.693 | нд | нд | 503.9137 | 100.7793
1.1.1.3 | КТП-10/0,4 кВ, ЛЭП-10 кВ для электроснабжения микрорайона жилой застройки в границах ул. Нефтяников – пр. Набережный – ул. Дзержинского – ул. Береговая в г. Сургут. 3 этап. | J_ТПСг-0251 | 2018 | 2024 | 0 | 0 | нд | 65.2225 | 62.1273 | 6.2127 | нд | нд | 5.1773 | 1.0355 | 55.9146 | нд | нд | 46.0796 | 9.835 | 0 | нд | нд | 0 | 0 | 0 | нд | нд | 0 | 0 | 0 | нд | нд | 0 | 0 | 62.1273 | нд | нд | 51.2569 | 10.8704
1.1.1.3 | РТП 6/0,4 кВ, ЛЭП 6 кВ для электроснабжения котельной №1 по проспекту Нефтяников, 18 в г. Когалым | K_ТПКг-0419 | 2020 | 2023 | 0 | 0 | нд | 113.6491 | 69.9673 | 69.9673 | нд | нд | 58.6061 | 11.3612 | 0 | нд | нд | 0 | 0 | 0 | нд | нд | 0 | 0 | 0 | нд | нд | 0 | 0 | 0 | нд | нд | 0 | 0 | 69.9673 | нд | нд | 58.6061 | 11.3612
1.1.1.3 | Сети электроснабжения музейно-туристического комплекса "Ворота в Югру" в городе Югорске | I_ТПЮг-0140 | 2017 | 2023 | 0 | 0 | нд | 29.528 | 19.1812 | 19.1812 | нд | нд | 15.8031 | 3.3782 | 0 | нд | нд | 0 | 0 | 0 | нд | нд | 0 | 0 | 0 | нд | нд | 0 | 0 | 0 | нд | нд | 0 | 0 | 19.1812 | нд | нд | 15.8031 | 3.3782
1.1.1.3 | Строительство ВЛЗ 6 кВ ориентировочной протяженностью 0,06 км для электроснабжения средней школы по ул. Братьев Гурьяновых, д.15 в пгт Березово Березовского района | K_ТПБр-0417 | 2023 | 2024 | 0 | 0 | нд | 0.35321 | 0.35321 | 0 | нд | нд | 0 | 0 | 0.35321 | нд | нд | 0.29434 | 0.058868 | 0 | нд | нд | 0 | 0 | 0 | нд | нд | 0 | 0 | 0 | нд | нд | 0 | 0 | 0.35321 | нд | нд | 0.29434 | 0.058868
1.1.1.3 | Строительство КТП 10/0,4 кВ 0,5 МВА, ЛЭП 10-0,4 кВ ориентировочной протяженностью 0,4 км для электроснабжения школы на 1100 мест в границах улиц Ленина-Гагарина-Юбилейная-Железнодорожная в г.п. Советский Советского района | K_ТПСв-0400 | 2024 | 2025 | 0 | 0 | нд | 9.2001 | 9.2001 | 0 | нд | нд | 0 | 0 | 0 | нд | нд | 0 | 0 | 9.2001 | нд | нд | 7.6668 | 1.5334 | 0 | нд | нд | 0 | 0 | 0 | нд | нд | 0 | 0 | 9.2001 | нд | нд | 7.6668 | 1.5334
1.1.1.3 | Строительство КТП 10/0,4 кВ мощностью 0,25 МВА, ЛЭП 10-0,4 кВ ориентировочной протяженностью 0,4 км для электроснабжения жилых домов по ул. Таежная-пер. Спортивный в п. Пионерский Советского района | H_ТПСв-0110 | 2025 | 2026 | 0 | 0 | нд | 2.6571 | 2.6571 | 0 | нд | нд | 0 | 0 | 0 | нд | нд | 0 | 0 | 0 | нд | нд | 0 | 0 | 2.6571 | нд | нд | 2.2143 | 0.44286 | 0 | нд | нд | 0 | 0 | 2.6571 | нд | нд | 2.2143 | 0.44286
1.1.1.3 | Строительство КТП 10/0,4 кВ мощностью 0,8 МВА, ЛЭП 10 кВ ориентировочной протяженностью 0,9 км для электроснабжения Поликлиники в п. Луговой Кондинского района | K_ТПКн-0396 | 2024 | 2025 | 0 | 0 | нд | 8.31 | 8.31 | 0 | нд | нд | 0 | 0 | 0 | нд | нд | 0 | 0 | 8.31 | нд | нд | 6.925 | 1.385 | 0 | нд | нд | 0 | 0 | 0 | нд | нд | 0 | 0 | 8.31 | нд | нд | 6.925 | 1.385
1.1.1.3 | Строительство КТП 10/0,4 кВ мощностью 0,8 МВА, ЛЭП-10 кВ ориентировочной протяженностью 0,2 км для электроснабжения жилых домов в микрорайоне №9 в г. Нягань | H_ТПНг-0097 | 2025 | 2026 | 0 | 0 | нд | 11.4399 | 11.4399 | 0 | нд | нд | 0 | 0 | 0 | нд | нд | 0 | 0 | 1.144 | нд | нд | 0.95333 | 0.19067 | 10.2959 | нд | нд | 8.5799 | 1.716 | 0 | нд | нд | 0 | 0 | 11.4399 | нд | нд | 9.5333 | 1.9067
1.1.1.3 | Строительство КТП 10/0,4 кВ мощностью 1,26 МВА, ЛЭП 10 кВ ориентировочной протяженностью 0,25 км для электроснабжения общеобразовательной школы на 900 мест в г. Югорске | H_ТПЮг-0135 | 2025 | 2026 | 0 | 0 | нд | 13.0404 | 13.0404 | 0 | нд | нд | 0 | 0 | 0 | нд | нд | 0 | 0 | 1.304 | нд | нд | 1.0867 | 0.21734 | 11.7363 | нд | нд | 9.7803 | 1.9561 | 0 | нд | нд | 0 | 0 | 13.0404 | нд | нд | 10.867 | 2.1734
1.1.1.3 | Строительство КТП 10/0,4 кВ мощностью 1,26 МВА, ЛЭП 10-0,4 кВ ориентировочной протяженностью 0,24 км для электроснабжения Пождепо по ул. Бардакова, 46а в с. Болчары Кондинского района | H_ТПКн-0085 | 2025 | 2026 | 0 | 0 | нд | 7.5014 | 7.5014 | 0 | нд | нд | 0 | 0 | 0 | нд | нд | 0 | 0 | 0.75014 | нд | нд | 0.62511 | 0.12502 | 6.7512 | нд | нд | 5.626 | 1.1252 | 0 | нд | нд | 0 | 0 | 7.5014 | нд | нд | 6.2511 | 1.2502
1.1.1.3 | Строительство КТП 10/0,4 кВ мощностью 1,26 МВА, ЛЭП 10-0,4 кВ ориентировочной протяженностью 0,55 км для электроснабжения Храма по ул. Киевская, 2 в с. Болчары Кондинского района | H_ТПКн-0087 | 2025 | 2026 | 0 | 0 | нд | 6.5964 | 6.5964 | 0 | нд | нд | 0 | 0 | 0 | нд | нд | 0 | 0 | 0 | нд | нд | 0 | 0 | 6.5964 | нд | нд | 5.497 | 1.0994 | 0 | нд | нд | 0 | 0 | 6.5964 | нд | нд | 5.497 | 1.0994
1.1.1.3 | Строительство КТП 10/0,4 кВ мощностью 1,26 МВА, ЛЭП 10-0,4 кВ ориентировочной протяженностью 0,7 км для электроснабжения амбулатории в с. Болчары Кондинского района | H_ТПКн-0084 | 2024 | 2025 | 0 | 0 | нд | 7.041 | 7.041 | 0 | нд | нд | 0 | 0 | 0 | нд | нд | 0 | 0 | 7.041 | нд | нд | 5.8675 | 1.1735 | 0 | нд | нд | 0 | 0 | 0 | нд | нд | 0 | 0 | 7.041 | нд | нд | 5.8675 | 1.1735
1.1.1.3 | Строительство КТП 10/0,4 кВ мощностью 1,6 МВА, ЛЭП 10-0,4 кВ ориентировочной протяженностью 5 км для электроснабжения ИЖС в микрорайонах № 5, 6, 7 жилого района «Центральный» в г. Нягань | H_ТПНг-0096 | 2022 | 2024 | 0 | 0 | нд | 39.6876 | 39.6876 | 11.9063 | нд | нд | 9.9219 | 1.9844 | 27.7813 | нд | нд | 23.1511 | 4.6302 | 0 | нд | нд | 0 | 0 | 0 | нд | нд | 0 | 0 | 0 | нд | нд | 0 | 0 | 39.6876 | нд | нд | 33.073 | 6.6146
1.1.1.3 | Строительство КТП 10/0,4 кВ мощностью 2 МВА, ЛЭП 10-0,4 кВ ориентировочной протяженностью 0,9 км для электроснабжения общеобразовательной школы по улице 20 Лет Нягани в г. Нягань | J_ТПНг-0293 | 2023 | 2025 | 0 | 0 | нд | 10.4045 | 10.4045 | 0 | нд | нд | 0 | 0 | 1.0404 | нд | нд | 0.86704 | 0.17341 | 9.364 | нд | нд | 7.8033 | 1.5607 | 0 | нд | нд | 0 | 0 | 0 | нд | нд | 0 | 0 | 10.4045 | нд | нд | 8.6704 | 1.7341
1.1.1.3 | Строительство КТП 10/0,4 кВ мощностью 4,4 МВА, ЛЭП 10-0,4 кВ ориентировочной протяженностью 3,72 км для электроснабжения объектов микрорайона 48 в г. Сургут | J_ТПСг-0298 | 2025 | 2026 | 0 | 0 | нд | 36.8769 | 36.8769 | 0 | нд | нд | 0 | 0 | 0 | нд | нд | 0 | 0 | 3.6877 | нд | нд | 3.0731 | 0.61462 | 33.1892 | нд | нд | 27.6577 | 5.5315 | 0 | нд | нд | 0 | 0 | 36.8769 | нд | нд | 30.7308 | 6.1462
1.1.1.3 | Строительство КТП 10/0,4 кВ мощнотью 0,4 МВА, ЛЭП 10 кВ ориентировочной протяженностью 0,5 км для электроснабжения предприятия растениеводства (Зеленая зона) в г. Югорске | H_ТПЮг-0138 | 2025 | 2026 | 0 | 0 | нд | 3.8421 | 3.8421 | 0 | нд | нд | 0 | 0 | 0 | нд | нд | 0 | 0 | 0 | нд | нд | 0 | 0 | 3.8421 | нд | нд | 3.2017 | 0.64034 | 0 | нд | нд | 0 | 0 | 3.8421 | нд | нд | 3.2017 | 0.64034
1.1.1.3 | Строительство ЛЭП 0,4 кВ ориентировочной протяженностью 0,27 км для электроснабжения Центра культурного развития в п. Половинка Кондинского района | K_ТПКн-0394 | 2025 | 2026 | 0 | 0 | нд | 1.0617 | 1.0617 | 0 | нд | нд | 0 | 0 | 0 | нд | нд | 0 | 0 | 0 | нд | нд | 0 | 0 | 1.0617 | нд | нд | 0.88472 | 0.17694 | 0 | нд | нд | 0 | 0 | 1.0617 | нд | нд | 0.88472 | 0.17694
1.1.1.3 | Строительство ЛЭП 10-0,4 кВ ориентировочной протяженностью 1,25 км для электроснабжения средней общеобразовательной школы № 1 в г. Советский Советского района | M_ТПСв-0638 | 2026 | 2027 | 0 | 0 | нд | 5.729 | 5.729 | 0 | нд | нд | 0 | 0 | 0 | нд | нд | 0 | 0 | 0 | нд | нд | 0 | 0 | 0 | нд | нд | 0 | 0 | 5.729 | нд | нд | 4.7742 | 0.95484 | 5.729 | нд | нд | 4.7742 | 0.95484
1.1.1.3 | Строительство ЛЭП 10-0,4 кВ ориентировочной протяженностью 8,4 км, КТП-10/0,4 кВ мощностью 2,9 МВА для электроснабжения ИЖС в Юго-западном микрорайоне в пгт. Березово Березовского района | H_ТПБр-0075 | 2025 | 2026 | 0 | 0 | нд | 39.1794 | 39.1794 | 0 | нд | нд | 0 | 0 | 0 | нд | нд | 0 | 0 | 3.9179 | нд | нд | 3.265 | 0.65299 | 35.2615 | нд | нд | 29.3846 | 5.8769 | 0 | нд | нд | 0 | 0 | 39.1794 | нд | нд | 32.6495 | 6.5299
1.1.1.3 | Строительство ЛЭП-0,4 кВ ориентировочной протяженностью 0,3 км для электроснабжения блочно-модульной котельной по ул. 20 лет Нягани в г. Нягань | M_ТПНг-0609 | 2023 | 2024 | 0 | 0 | нд | 0.88195 | 0.88195 | 0 | нд | нд | 0 | 0 | 0.88195 | нд | нд | 0.73496 | 0.14699 | 0 | нд | нд | 0 | 0 | 0 | нд | нд | 0 | 0 | 0 | нд | нд | 0 | 0 | 0.88195 | нд | нд | 0.73496 | 0.14699
1.1.1.3 | Строительство ТП 10/0,4 кВ мощностью 0,8 МВА, ЛЭП 10-0,4 кВ ориентировочной протяженностью 1 км для электроснабжения объекта "Мечеть на 500 мест в г. Нягань по ул. Ленина,35 | M_ТПНг-0636 | 2026 | 2027 | 0 | 0 | нд | 10.1618 | 10.1618 | 0 | нд | нд | 0 | 0 | 0 | нд | нд | 0 | 0 | 0 | нд | нд | 0 | 0 | 1.0162 | нд | нд | 0.84681 | 0.16936 | 9.1456 | нд | нд | 7.6213 | 1.5243 | 10.1618 | нд | нд | 8.4681 | 1.6936
1.1.1.3 | Строительство ТП 10/0,4 кВ мощностью 0,8 МВА, ЛЭП 10-0,4 кВ ориентировочной протяженностью 1,2 км для электроснабжения объекта "Концертный зал на 500 мест в г. Нягань по ул. Ленина, 31 (Театр)" | M_ТПНг-0635 | 2024 | 2025 | 0 | 0 | нд | 11.2166 | 11.2166 | 0 | нд | нд | 0 | 0 | 0 | нд | нд | 0 | 0 | 11.2166 | нд | нд | 9.3472 | 1.8694 | 0 | нд | нд | 0 | 0 | 0 | нд | нд | 0 | 0 | 11.2166 | нд | нд | 9.3472 | 1.8694
1.1.1.3 | Строительство ТП 10/0,4 кВ мощностью 1,26 МВА, ЛЭП 10-0,4 кВ ориентировочной протяженностью 0,2 км для электроснабжения объекта "Физкультурно-спортивный комплекс с бассейном в г. Нягань по ул. Декабристов,58" | M_ТПНг-0633 | 2025 | 2026 | 0 | 0 | нд | 13.4115 | 13.4115 | 0 | нд | нд | 0 | 0 | 0 | нд | нд | 0 | 0 | 1.3412 | нд | нд | 1.1176 | 0.22353 | 12.0704 | нд | нд | 10.0586 | 2.0117 | 0 | нд | нд | 0 | 0 | 13.4115 | нд | нд | 11.1763 | 2.2353
1.1.1.3 | Строительство ТП 10/0,4 кВ мощностью 1,26 МВА, ЛЭП 10-0,4 кВ ориентировочной протяженностью 1 км для электроснабжения объекта "Общеобразовательная школа на 900 мест в г. Нягань 10 мкр.,10" | M_ТПНг-0634 | 2024 | 2025 | 0 | 0 | нд | 10.3614 | 10.3614 | 0 | нд | нд | 0 | 0 | 0 | нд | нд | 0 | 0 | 10.3614 | нд | нд | 8.6345 | 1.7269 | 0 | нд | нд | 0 | 0 | 0 | нд | нд | 0 | 0 | 10.3614 | нд | нд | 8.6345 | 1.7269
1.1.1.3 | Строительство ТП-10/0,4 кВ мощностью 1,26 МВА, ЛЭП 10 кВ ориентировочной протяженностью 1,320 км для электроснабжения школы по ул. Сибирская в г. Когалым | M_ТПКг-0642 | 2023 | 2024 | 0 | 0 | нд | 12.0492 | 12.0492 | 0 | нд | нд | 0 | 0 | 12.0492 | нд | нд | 10.041 | 2.0082 | 0 | нд | нд | 0 | 0 | 0 | нд | нд | 0 | 0 | 0 | нд | нд | 0 | 0 | 12.0492 | нд | нд | 10.041 | 2.0082
1.1.1.3 | Строительство ТП-10/0,4 кВ мощностью 2,5 МВА, ЛЭП-10 кВ ориентировочной протяженностью 2,2 км для электроснабжения котельной ЛХК (лечебно хирургический комплекс) в г. Нягань | M_ТПНг-0607 | 2023 | 2025 | 0 | 0 | нд | 25.3426 | 25.3426 | 0 | нд | нд | 0 | 0 | 2.5343 | нд | нд | 2.1119 | 0.42238 | 22.8083 | нд | нд | 19.0069 | 3.8014 | 0 | нд | нд | 0 | 0 | 0 | нд | нд | 0 | 0 | 25.3426 | нд | нд | 21.1188 | 4.2238
1.1.1.3 | Строительство ТП-10/0,4 кВ мощностью 4 МВА, ЛЭП 10 кВ ориентировочной протяженностью 8 км для электроснабжения жилого комплекса Философский камень в г. Когалым | M_ТПКг-0641 | 2023 | 2025 | 0 | 0 | нд | 62.4102 | 62.4102 | 0 | нд | нд | 0 | 0 | 6.241 | нд | нд | 5.2008 | 1.0402 | 56.1692 | нд | нд | 46.8076 | 9.3615 | 0 | нд | нд | 0 | 0 | 0 | нд | нд | 0 | 0 | 62.4102 | нд | нд | 52.0085 | 10.4017
1.1.1.3 | Строительство ТП-10/0,4 кВ мощностью 5 МВА, ЛЭП 10 кВ ориентировочной протяженностью 0,6 км для электроснабжения музейного комплекса в г. Когалым | M_ТПКг-0639 | 2023 | 2025 | 0 | 0 | нд | 23.8626 | 23.8626 | 0 | нд | нд | 0 | 0 | 7.1588 | нд | нд | 5.9656 | 1.1931 | 16.7038 | нд | нд | 13.9198 | 2.784 | 0 | нд | нд | 0 | 0 | 0 | нд | нд | 0 | 0 | 23.8626 | нд | нд | 19.8855 | 3.9771
1.1.1.3 | ТП 10/0,4 кВ, ЛЭП 10 кВ для электроснабжения Вейк-парка в г. Когалым | M_ТПКг-0591 | 2022 | 2024 | 0 | 0 | нд | 19.7834 | 18.929 | 5.6787 | нд | нд | 4.7322 | 0.94645 | 13.2503 | нд | нд | 11.0419 | 2.2084 | 0 | нд | нд | 0 | 0 | 0 | нд | нд | 0 | 0 | 0 | нд | нд | 0 | 0 | 18.929 | нд | нд | 15.7741 | 3.1548
1.1.1.3 | ТП 10/0,4 кВ, ЛЭП 10 кВ для электроснабжения музыкальной школы в г. Когалыме | L_ТПКг-0499 | 2021 | 2023 | 0 | 0 | нд | 14.9792 | 0 | 0 | нд | нд | 0 | 0 | 0 | нд | нд | 0 | 0 | 0 | нд | нд | 0 | 0 | 0 | нд | нд | 0 | 0 | 0 | нд | нд | 0 | 0 | 0 | нд | нд | 0 | 0
1.1.1.3 | ТП 10/0,4 кВ, ЛЭП 10-0,4 кВ для электроснабжения средней общеобразовательной школы на 1125 мест по ул. Интернациональная, 149 в Восточном микрорайоне г. Нягани | H_ТПНг-0100 | 2021 | 2023 | 0 | 0 | нд | 18.6311 | 6.03 | 6.03 | нд | нд | 5.425 | 0.60501 | 0 | нд | нд | 0 | 0 | 0 | нд | нд | 0 | 0 | 0 | нд | нд | 0 | 0 | 0 | нд | нд | 0 | 0 | 6.03 | нд | нд | 5.425 | 0.60501
1.1.1.3 | ТП-10/0,4 кВ, ЛЭП-10 кВ для электроснабжения технического центра в г. Когалым | L_ТПКг-0496 | 2022 | 2024 | 0 | 0 | нд | 25.5811 | 23.8259 | 7.1478 | нд | нд | 5.9565 | 1.1913 | 16.6781 | нд | нд | 13.8984 | 2.7797 | 0 | нд | нд | 0 | 0 | 0 | нд | нд | 0 | 0 | 0 | нд | нд | 0 | 0 | 23.8259 | нд | нд | 19.8549 | 3.971
1.1.1.3 | ТП-10/0,4 кВ, ЛЭП-10 кВ для электроснабжения футбольного манежа в г. Когалым | L_ТПКг-0497 | 2022 | 2024 | 0 | 0 | нд | 33.1367 | 32.0138 | 9.6041 | нд | нд | 8.0034 | 1.6007 | 22.4096 | нд | нд | 18.6747 | 3.7349 | 0 | нд | нд | 0 | 0 | 0 | нд | нд | 0 | 0 | 0 | нд | нд | 0 | 0 | 32.0138 | нд | нд | 26.6782 | 5.3356
1.1.2 | Технологическое присоединение объектов электросетевого хозяйства, всего, в том числе: | Г | нд | нд | нд | нд | нд | нд | нд | 0 | нд | нд | нд | нд | нд | нд | нд | нд | нд | нд | нд | нд | нд | нд | нд | нд | нд | нд | нд | нд | нд | нд | нд | нд | нд | нд | нд | нд | нд
1.1.2.1 | Технологическое присоединение объектов электросетевого хозяйства, принадлежащих иным сетевым организациям и иным лицам, всего, в том числе: | Г | нд | нд | нд | нд | нд | нд | нд | 0 | нд | нд | нд | нд | нд | нд | нд | нд | нд | нд | нд | нд | нд | нд | нд | нд | нд | нд | нд | нд | нд | нд | нд | нд | нд | нд | нд | нд | нд
1.1.2.2 | Технологическое присоединение к электрическим сетям иных сетевых организаций, всего, в том числе: | Г | нд | нд | нд | нд | нд | нд | нд | 0 | нд | нд | нд | нд | нд | нд | нд | нд | нд | нд | нд | нд | нд | нд | нд | нд | нд | нд | нд | нд | нд | нд | нд | нд | нд | нд | нд | нд | нд
1.1.3 | Технологическое присоединение объектов по производству электрической энергии всего, в том числе: | Г | нд | нд | нд | нд | нд | нд | нд | 0 | нд | нд | нд | нд | нд | нд | нд | нд | нд | нд | нд | нд | нд | нд | нд | нд | нд | нд | нд | нд | нд | нд | нд | нд | нд | нд | нд | нд | нд
1.1.3.1 | Наименование объекта по производству электрической энергии, всего, в том числе: | Г | нд | нд | нд | нд | нд | нд | нд | 0 | нд | нд | нд | нд | нд | нд | нд | нд | нд | нд | нд | нд | нд | нд | нд | нд | нд | нд | нд | нд | нд | нд | нд | нд | нд | нд | нд | нд | нд
1.1.3.1 | Строительство новых объектов электросетевого хозяйства (за исключением усиления существующей электрической сети) в целях осуществления технологического присоединения объекта по производству электрической энергии, всего, в том числе: | Г | нд | нд | нд | нд | нд | нд | нд | 0 | нд | нд | нд | нд | нд | нд | нд | нд | нд | нд | нд | нд | нд | нд | нд | нд | нд | нд | нд | нд | нд | нд | нд | нд | нд | нд | нд | нд | нд
1.1.3.1 | Строительство новых объектов электросетевого хозяйства для усиления электрической сети в целях осуществления технологического присоединения объекта по производству электрической энергии, всего, в том числе: | Г | нд | нд | нд | нд | нд | нд | нд | 0 | нд | нд | нд | нд | нд | нд | нд | нд | нд | нд | нд | нд | нд | нд | нд | нд | нд | нд | нд | нд | нд | нд | нд | нд | нд | нд | нд | нд | нд
1.1.3.1 | Реконструкция существующих объектов электросетевого хозяйства для усиления электрической сети в целях осуществления технологического присоединения объекта по производству электрической энергии всего, в том числе: | Г | нд | нд | нд | нд | нд | нд | нд | 0 | нд | нд | нд | нд | нд | нд | нд | нд | нд | нд | нд | нд | нд | нд | нд | нд | нд | нд | нд | нд | нд | нд | нд | нд | нд | нд | нд | нд | нд
1.1.3.2 | Наименование объекта по производству электрической энергии, всего, в том числе: | Г | нд | нд | нд | нд | нд | нд | нд | 0 | нд | нд | нд | нд | нд | нд | нд | нд | нд | нд | нд | нд | нд | нд | нд | нд | нд | нд | нд | нд | нд | нд | нд | нд | нд | нд | нд | нд | нд
1.1.3.2 | Строительство новых объектов электросетевого хозяйства (за исключением усиления существующей электрической сети) в целях осуществления технологического присоединения объекта по производству электрической энергии, всего, в том числе: | Г | нд | нд | нд | нд | нд | нд | нд | 0 | нд | нд | нд | нд | нд | нд | нд | нд | нд | нд | нд | нд | нд | нд | нд | нд | нд | нд | нд | нд | нд | нд | нд | нд | нд | нд | нд | нд | нд
1.1.3.2 | Строительство новых объектов электросетевого хозяйства для усиления электрической сети в целях осуществления технологического присоединения объекта по производству электрической энергии, всего, в том числе: | Г | нд | нд | нд | нд | нд | нд | нд | 0 | нд | нд | нд | нд | нд | нд | нд | нд | нд | нд | нд | нд | нд | нд | нд | нд | нд | нд | нд | нд | нд | нд | нд | нд | нд | нд | нд | нд | нд
1.1.3.2 | Реконструкция существующих объектов электросетевого хозяйства для усиления электрической сети в целях осуществления технологического присоединения объекта по производству электрической энергии всего, в том числе: | Г | нд | нд | нд | нд | нд | нд | нд | 0 | нд | нд | нд | нд | нд | нд | нд | нд | нд | нд | нд | нд | нд | нд | нд | нд | нд | нд | нд | нд | нд | нд | нд | нд | нд | нд | нд | нд | нд
1.1.4 | Усиление электрической сети в целях осуществления технологического присоединения энергопринимающих устройств потребителей и (или) объектов электросетевого хозяйства всего, в том числе: | Г | нд | нд | 37.896 | 156.1062 | нд | 351.2332 | 337.5207 | 32.7791 | нд | нд | 25.5365 | 7.2426 | 120.5221 | нд | нд | 101.1795 | 19.3426 | 172.389 | нд | нд | 144.6758 | 27.7132 | 0 | нд | нд | 0 | 0 | 11.8305 | нд | нд | 9.8439 | 1.9866 | 337.5207 | нд | нд | 281.2357 | 56.285
1.1.4.1 | Строительство новых объектов электросетевого хозяйства для усиления электрической сети в целях осуществления технологического присоединения, всего, в том числе: | Г | нд | нд | 0 | 0 | нд | 126.7872 | 123.9871 | 17.9618 | нд | нд | 14.9681 | 2.9936 | 106.0253 | нд | нд | 88.3544 | 17.6709 | 0 | нд | нд | 0 | 0 | 0 | нд | нд | 0 | 0 | 0 | нд | нд | 0 | 0 | 123.9871 | нд | нд | 103.3226 | 20.6645
1.1.4.1 | РП 10 кВ, ЛЭП 10 кВ по ул. Северная в г. Когалым | M_ПКг-0603 | 2022 | 2024 | 0 | 0 | нд | 98.9718 | 96.1717 | 9.6172 | нд | нд | 8.0143 | 1.6029 | 86.5546 | нд | нд | 72.1288 | 14.4258 | 0 | нд | нд | 0 | 0 | 0 | нд | нд | 0 | 0 | 0 | нд | нд | 0 | 0 | 96.1717 | нд | нд | 80.1431 | 16.0286
1.1.4.1 | Строительство ЛЭП-6 кВ ориентировочной протяженностью 4,5 км, ТП-6/0,4 кВ мощностью 0,8 МВА для электроснабжения базы отдыха Северянка в г. Белоярский | M_СБл-0604 | 2022 | 2024 | 0 | 0 | нд | 27.8153 | 27.8153 | 8.3446 | нд | нд | 6.9538 | 1.3908 | 19.4707 | нд | нд | 16.2256 | 3.2451 | 0 | нд | нд | 0 | 0 | 0 | нд | нд | 0 | 0 | 0 | нд | нд | 0 | 0 | 27.8153 | нд | нд | 23.1795 | 4.6359
1.1.4.2 | Реконструкция существующих объектов электросетевого хозяйства для усиления электрической сети в целях осуществления технологического присоединения, всего, в том числе: | Г | нд | нд | 37.896 | 156.1062 | нд | 224.446 | 213.5336 | 14.8173 | нд | нд | 10.5684 | 4.2489 | 14.4969 | нд | нд | 12.8251 | 1.6718 | 172.389 | нд | нд | 144.6758 | 27.7132 | 0 | нд | нд | 0 | 0 | 11.8305 | нд | нд | 9.8439 | 1.9866 | 213.5336 | нд | нд | 177.9132 | 35.6205
1.1.4.2 | ЗРУ-10 кВ ПС 110/10 кВ "Западная" в г. Ханты-Мансийск. 3 этап | G_ТПХмр-0142 | 2014 | 2027 | 1.4768 | 7.892 | 2015-05-01 | 12.178 | 11.8305 | 0 | нд | нд | 0 | 0 | 0 | нд | нд | 0 | 0 | 0 | нд | нд | 0 | 0 | 0 | нд | нд | 0 | 0 | 11.8305 | нд | нд | 9.8439 | 1.9866 | 11.8305 | нд | нд | 9.8439 | 1.9866
1.1.4.2 | ПС 110/35/10 кВ "Юмас" в п.г.т. Междуреченский Кондинского района | G_ТПКн-0143 | 2012 | 2025 | 36.4192 | 148.2142 | 2015-03-01 | 212.268 | 201.7032 | 14.8173 | нд | нд | 10.5684 | 4.2489 | 14.4969 | нд | нд | 12.8251 | 1.6718 | 172.389 | нд | нд | 144.6758 | 27.7132 | 0 | нд | нд | 0 | 0 | 0 | нд | нд | 0 | 0 | 201.7032 | нд | нд | 168.0693 | 33.6339
1.2 | Реконструкция, модернизация, техническое перевооружение всего, в том числе: | Г | нд | нд | 1.26 | 5.39 | нд | 684.0232 | 680.2411 | 90.9595 | нд | нд | 76.0996 | 14.8599 | 105.4766 | нд | нд | 87.8972 | 17.5794 | 159.1636 | нд | нд | 131.5559 | 27.6077 | 182.7175 | нд | нд | 153.3086 | 29.4089 | 141.9239 | нд | нд | 118.2699 | 23.654 | 680.2411 | нд | нд | 567.1312 | 113.1099
1.2.1 | Реконструкция, модернизация, техническое перевооружение трансформаторных и иных подстанций, распределительных пунктов, всего, в том числе: | Г | нд | нд | 1.26 | 5.39 | нд | 235.0532 | 233.4584 | 1.426 | нд | нд | 1.1883 | 0.23767 | 21.6597 | нд | нд | 18.0498 | 3.61 | 71.6734 | нд | нд | 59.7278 | 11.9456 | 99.5493 | нд | нд | 82.9213 | 16.628 | 39.15 | нд | нд | 32.625 | 6.525 | 233.4584 | нд | нд | 194.5122 | 38.9462
1.2.1.1 | Реконструкция трансформаторных и иных подстанций, всего, в том числе: | Г | нд | нд | 0 | 0 | нд | 144.9998 | 144.9998 | 0 | нд | нд | 0 | 0 | 0 | нд | нд | 0 | 0 | 14.5 | нд | нд | 12.0833 | 2.4167 | 91.3499 | нд | нд | 76.1249 | 15.225 | 39.15 | нд | нд | 32.625 | 6.525 | 144.9998 | нд | нд | 120.8332 | 24.1666
1.2.1.1 | Модернизация ПС 10/35 Фарада в п.г.т. Кондинское Кондинского района | M_РКн-0631 | 2025 | 2027 | 0 | 0 | нд | 94.9999 | 94.9999 | 0 | нд | нд | 0 | 0 | 0 | нд | нд | 0 | 0 | 9.5 | нд | нд | 7.9167 | 1.5833 | 59.8499 | нд | нд | 49.8749 | 9.975 | 25.65 | нд | нд | 21.375 | 4.275 | 94.9999 | нд | нд | 79.1666 | 15.8333
1.2.1.1 | Модернизация ПС 35/10 Тесла в п.г.т. Кондинское Кондинского района | M_РКн-0632 | 2025 | 2027 | 0 | 0 | нд | 50 | 50 | 0 | нд | нд | 0 | 0 | 0 | нд | нд | 0 | 0 | 5 | нд | нд | 4.1667 | 0.83333 | 31.5 | нд | нд | 26.25 | 5.25 | 13.5 | нд | нд | 11.25 | 2.25 | 50 | нд | нд | 41.6666 | 8.3333
1.2.1.2 | Модернизация, техническое перевооружение трансформаторных и иных подстанций, распределительных пунктов, всего, в том числе: | Г | нд | нд | 1.26 | 5.39 | нд | 90.0534 | 88.4586 | 1.426 | нд | нд | 1.1883 | 0.23767 | 21.6597 | нд | нд | 18.0498 | 3.61 | 57.1734 | нд | нд | 47.6445 | 9.5289 | 8.1994 | нд | нд | 6.7964 | 1.403 | 0 | нд | нд | 0 | 0 | 88.4586 | нд | нд | 73.679 | 14.7795
1.2.1.2 | Модернизация РУ-10кВ и РУ-0,4кВ ЦРП№2-8 в г. Когалым | L_РКг-0504 | 2023 | 2024 | 0 | 0 | нд | 14.26 | 14.26 | 1.426 | нд | нд | 1.1883 | 0.23767 | 12.834 | нд | нд | 10.695 | 2.139 | 0 | нд | нд | 0 | 0 | 0 | нд | нд | 0 | 0 | 0 | нд | нд | 0 | 0 | 14.26 | нд | нд | 11.8833 | 2.3767
1.2.1.2 | Модернизация устройств РЗА на ПС 110 кВ "МДФ" Кондинского района | M_РКн-0643 | 2023 | 2025 | 0 | 0 | нд | 10.5058 | 10.5058 | 0 | нд | нд | 0 | 0 | 1.0506 | нд | нд | 0.87549 | 0.1751 | 9.4553 | нд | нд | 7.8794 | 1.5759 | 0 | нд | нд | 0 | 0 | 0 | нд | нд | 0 | 0 | 10.5058 | нд | нд | 8.7549 | 1.751
1.2.1.2 | Модернизация электрооборудования РУ-0,4кВ ТП№2-47 в г. Когалым | M_РКг-0614 | 2024 | 2025 | 0 | 0 | нд | 2.923 | 2.923 | 0 | нд | нд | 0 | 0 | 0 | нд | нд | 0 | 0 | 2.923 | нд | нд | 2.4359 | 0.48717 | 0 | нд | нд | 0 | 0 | 0 | нд | нд | 0 | 0 | 2.923 | нд | нд | 2.4359 | 0.48717
1.2.1.2 | Модернизация электрооборудования РУ-0,4кВ ТП№2-48 в г. Когалым | M_РКг-0615 | 2023 | 2024 | 0 | 0 | нд | 3.1504 | 3.1504 | 0 | нд | нд | 0 | 0 | 3.1504 | нд | нд | 2.6253 | 0.52506 | 0 | нд | нд | 0 | 0 | 0 | нд | нд | 0 | 0 | 0 | нд | нд | 0 | 0 | 3.1504 | нд | нд | 2.6253 | 0.52506
1.2.1.2 | Модернизация электрооборудования РУ-0,4кВ ТП№2-53 в г. Когалым | M_РКг-0616 | 2024 | 2025 | 0 | 0 | нд | 2.6489 | 2.6489 | 0 | нд | нд | 0 | 0 | 0 | нд | нд | 0 | 0 | 2.6489 | нд | нд | 2.2074 | 0.44148 | 0 | нд | нд | 0 | 0 | 0 | нд | нд | 0 | 0 | 2.6489 | нд | нд | 2.2074 | 0.44148
1.2.1.2 | Модернизация электрооборудования РУ-10кВ и РУ-0,4кВ ТП№2-1 в г. Когалым | M_РКг-0613 | 2023 | 2024 | 0 | 0 | нд | 4.6247 | 4.6247 | 0 | нд | нд | 0 | 0 | 4.6247 | нд | нд | 3.854 | 0.77079 | 0 | нд | нд | 0 | 0 | 0 | нд | нд | 0 | 0 | 0 | нд | нд | 0 | 0 | 4.6247 | нд | нд | 3.854 | 0.77079
1.2.1.2 | Модернизация электрооборудования РУ-10кВ и РУ-0,4кВ ЦРП№2-13 в г. Когалым | M_РКг-0611 | 2024 | 2025 | 0 | 0 | нд | 20.7952 | 20.7952 | 0 | нд | нд | 0 | 0 | 0 | нд | нд | 0 | 0 | 20.7952 | нд | нд | 17.3293 | 3.4659 | 0 | нд | нд | 0 | 0 | 0 | нд | нд | 0 | 0 | 20.7952 | нд | нд | 17.3293 | 3.4659
1.2.1.2 | Модернизация электрооборудования РУ-10кВ ТП№2-72 в г. Когалым | M_РКг-0612 | 2024 | 2025 | 0 | 0 | нд | 3.1754 | 3.1754 | 0 | нд | нд | 0 | 0 | 0 | нд | нд | 0 | 0 | 3.1754 | нд | нд | 2.6462 | 0.52924 | 0 | нд | нд | 0 | 0 | 0 | нд | нд | 0 | 0 | 3.1754 | нд | нд | 2.6462 | 0.52924
1.2.1.2 | Модернизация электрооборудования РУ-10кВ ЦРП№2-11 в г. Когалым | M_РКг-0610 | 2024 | 2025 | 0 | 0 | нд | 18.1756 | 18.1756 | 0 | нд | нд | 0 | 0 | 0 | нд | нд | 0 | 0 | 18.1756 | нд | нд | 15.1464 | 3.0293 | 0 | нд | нд | 0 | 0 | 0 | нд | нд | 0 | 0 | 18.1756 | нд | нд | 15.1464 | 3.0293
1.2.1.2 | Организация ТИ и ТС телеуправлением и средствами технологической связи на ПС 35-220 кВ | G_РХМАО-0146 | 2012 | 2026 | 1.26 | 5.39 | 2014-12-01 | 9.7943 | 8.1994 | 0 | нд | нд | 0 | 0 | 0 | нд | нд | 0 | 0 | 0 | нд | нд | 0 | 0 | 8.1994 | нд | нд | 6.7964 | 1.403 | 0 | нд | нд | 0 | 0 | 8.1994 | нд | нд | 6.7964 | 1.403
1.2.2 | Реконструкция, модернизация, техническое перевооружение линий электропередачи, всего, в том числе: | Г | нд | нд | 0 | 0 | нд | 18 | 15.8127 | 15.8127 | нд | нд | 13.4773 | 2.3354 | 0 | нд | нд | 0 | 0 | 0 | нд | нд | 0 | 0 | 0 | нд | нд | 0 | 0 | 0 | нд | нд | 0 | 0 | 15.8127 | нд | нд | 13.4773 | 2.3354
1.2.2.1 | Реконструкция линий электропередачи, всего, в том числе: | Г | нд | нд | нд | нд | нд | нд | нд | 0 | нд | нд | нд | нд | нд | нд | нд | нд | нд | нд | нд | нд | нд | нд | нд | нд | нд | нд | нд | нд | нд | нд | нд | нд | нд | нд | нд | нд | нд
1.2.2.2 | Модернизация, техническое перевооружение линий электропередачи, всего, в том числе: | Г | нд | нд | 0 | 0 | нд | 18 | 15.8127 | 15.8127 | нд | нд | 13.4773 | 2.3354 | 0 | нд | нд | 0 | 0 | 0 | нд | нд | 0 | 0 | 0 | нд | нд | 0 | 0 | 0 | нд | нд | 0 | 0 | 15.8127 | нд | нд | 13.4773 | 2.3354
1.2.2.2 | Монтаж пункта повышения напряжения на двухцепной ВЛЗ-10 кВ «Кедровое», «Болчары» мощностью 2*4000 кВА в селе Болчары Кондинского района | M_ПКн-0599 | 2022 | 2023 | 0 | 0 | нд | 18 | 15.8127 | 15.8127 | нд | нд | 13.4773 | 2.3354 | 0 | нд | нд | 0 | 0 | 0 | нд | нд | 0 | 0 | 0 | нд | нд | 0 | 0 | 0 | нд | нд | 0 | 0 | 15.8127 | нд | нд | 13.4773 | 2.3354
1.2.3 | Развитие и модернизация учета электрической энергии (мощности), всего, в том числе: | Г | нд | нд | 0 | 0 | нд | 430.97 | 430.97 | 73.7208 | нд | нд | 61.434 | 12.2868 | 83.8169 | нд | нд | 69.8474 | 13.9695 | 87.4902 | нд | нд | 71.828 | 15.6622 | 83.1682 | нд | нд | 70.3872 | 12.7809 | 102.774 | нд | нд | 85.645 | 17.129 | 430.97 | нд | нд | 359.1417 | 71.8283
1.2.3.1 | Установка приборов учета, класс напряжения 0,22 (0,4) кВ, всего, в том числе: | Г | нд | нд | 0 | 0 | нд | 430.97 | 430.97 | 73.7208 | нд | нд | 61.434 | 12.2868 | 83.8169 | нд | нд | 69.8474 | 13.9695 | 87.4902 | нд | нд | 71.828 | 15.6622 | 83.1682 | нд | нд | 70.3872 | 12.7809 | 102.774 | нд | нд | 85.645 | 17.129 | 430.97 | нд | нд | 359.1417 | 71.8283
1.2.3.1 | Обеспечение коммерческого учета электрической энергии (мощности) по договорам на технологическое присоединение | L_ПУХМАО-0503 | 2023 | 2027 | 0 | 0 | нд | 109.5201 | 109.5201 | 25 | нд | нд | 20.8333 | 4.1667 | 23.3928 | нд | нд | 19.494 | 3.8988 | 21.6341 | нд | нд | 16.9479 | 4.6861 | 19.7466 | нд | нд | 17.536 | 2.2106 | 19.7466 | нд | нд | 16.4555 | 3.2911 | 109.5201 | нд | нд | 91.2668 | 18.2534
1.2.3.1 | Создание точек учета розничного рынка электроэнергии Белоярского района | K_ПУХМАО-0418 | 2023 | 2027 | 0 | 0 | нд | 12.8314 | 12.8314 | 2.5663 | нд | нд | 2.1386 | 0.42771 | 1.6082 | нд | нд | 1.3402 | 0.26803 | 3.2848 | нд | нд | 2.7374 | 0.54747 | 2.8058 | нд | нд | 2.3382 | 0.46763 | 2.5663 | нд | нд | 2.1386 | 0.42771 | 12.8314 | нд | нд | 10.6929 | 2.1386
1.2.3.1 | Создание точек учета розничного рынка электроэнергии Березовского района | J_ПУХМАО-0279 | 2023 | 2027 | 0 | 0 | нд | 79.3325 | 79.3325 | 12.139 | нд | нд | 10.1158 | 2.0232 | 16.7493 | нд | нд | 13.9578 | 2.7916 | 14.7989 | нд | нд | 12.3324 | 2.4665 | 14.7989 | нд | нд | 12.3324 | 2.4665 | 20.8464 | нд | нд | 17.372 | 3.4744 | 79.3325 | нд | нд | 66.1104 | 13.2221
1.2.3.1 | Создание точек учета розничного рынка электроэнергии г. Когалым | L_ПУХМАО-0502 | 2023 | 2027 | 0 | 0 | нд | 21.0949 | 21.0949 | 4.4397 | нд | нд | 3.6997 | 0.73995 | 2.8828 | нд | нд | 2.4023 | 0.48047 | 4.5423 | нд | нд | 3.7853 | 0.75706 | 5.3635 | нд | нд | 4.4696 | 0.89392 | 3.8665 | нд | нд | 3.2221 | 0.64442 | 21.0949 | нд | нд | 17.5791 | 3.5158
1.2.3.1 | Создание точек учета розничного рынка электроэнергии г. Нягань | J_ПУХМАО-0278 | 2023 | 2027 | 0 | 0 | нд | 56.3899 | 56.3899 | 8.349 | нд | нд | 6.9575 | 1.3915 | 8.4516 | нд | нд | 7.043 | 1.4086 | 15.7741 | нд | нд | 13.1451 | 2.629 | 11.9076 | нд | нд | 9.923 | 1.9846 | 11.9076 | нд | нд | 9.923 | 1.9846 | 56.3899 | нд | нд | 46.9916 | 9.3983
1.2.3.1 | Создание точек учета розничного рынка электроэнергии г. Югорск | J_ПУХМАО-0277 | 2023 | 2027 | 0 | 0 | нд | 58.8108 | 58.8108 | 4.9804 | нд | нд | 4.1503 | 0.83007 | 11.7622 | нд | нд | 9.8018 | 1.9604 | 11.7622 | нд | нд | 9.8018 | 1.9604 | 11.7622 | нд | нд | 9.8018 | 1.9604 | 18.5439 | нд | нд | 15.4533 | 3.0907 | 58.8108 | нд | нд | 49.009 | 9.8018
1.2.3.1 | Создание точек учета розничного рынка электроэнергии Кондинского района | L_ПУХМАО-0500 | 2023 | 2027 | 0 | 0 | нд | 18.6107 | 18.6107 | 4.0376 | нд | нд | 3.3647 | 0.67294 | 3.8922 | нд | нд | 3.2435 | 0.6487 | 2.7254 | нд | нд | 2.2712 | 0.45423 | 3.1138 | нд | нд | 2.5948 | 0.51896 | 4.8417 | нд | нд | 4.0348 | 0.80696 | 18.6107 | нд | нд | 15.5089 | 3.1018
1.2.3.1 | Создание точек учета розничного рынка электроэнергии Советского района | K_ПУХМАО-0403 | 2023 | 2027 | 0 | 0 | нд | 58.8108 | 58.8108 | 4.9804 | нд | нд | 4.1503 | 0.83007 | 11.7622 | нд | нд | 9.8018 | 1.9604 | 11.7622 | нд | нд | 9.8018 | 1.9604 | 11.7622 | нд | нд | 9.8018 | 1.9604 | 18.5439 | нд | нд | 15.4533 | 3.0907 | 58.8108 | нд | нд | 49.009 | 9.8018
1.2.3.1 | Создание точек учета розничного рынка электроэнергии Ханты-Мансийского района | L_ПУХМАО-0501 | 2023 | 2027 | 0 | 0 | нд | 15.5688 | 15.5688 | 7.2284 | нд | нд | 6.0236 | 1.2047 | 3.3156 | нд | нд | 2.763 | 0.55261 | 1.2062 | нд | нд | 1.0051 | 0.20103 | 1.9076 | нд | нд | 1.5897 | 0.31793 | 1.911 | нд | нд | 1.5925 | 0.3185 | 15.5688 | нд | нд | 12.974 | 2.5948
1.2.3.2 | Установка приборов учета, класс напряжения 6 (10) кВ, всего, в том числе: | Г | нд | нд | нд | нд | нд | нд | нд | 0 | нд | нд | нд | нд | нд | нд | нд | нд | нд | нд | нд | нд | нд | нд | нд | нд | нд | нд | нд | нд | нд | нд | нд | нд | нд | нд | нд | нд | нд
1.2.3.3 | Установка приборов учета, класс напряжения 35 кВ, всего, в том числе: | Г | нд | нд | нд | нд | нд | нд | нд | 0 | нд | нд | нд | нд | нд | нд | нд | нд | нд | нд | нд | нд | нд | нд | нд | нд | нд | нд | нд | нд | нд | нд | нд | нд | нд | нд | нд | нд | нд
1.2.3.4 | Установка приборов учета, класс напряжения 110 кВ и выше, всего, в том числе: | Г | нд | нд | нд | нд | нд | нд | нд | 0 | нд | нд | нд | нд | нд | нд | нд | нд | нд | нд | нд | нд | нд | нд | нд | нд | нд | нд | нд | нд | нд | нд | нд | нд | нд | нд | нд | нд | нд
1.2.3.5 | Включение приборов учета в систему сбора и передачи данных, класс напряжения 0,22 (0,4) кВ, всего, в том числе: | Г | нд | нд | нд | нд | нд | нд | нд | 0 | нд | нд | нд | нд | нд | нд | нд | нд | нд | нд | нд | нд | нд | нд | нд | нд | нд | нд | нд | нд | нд | нд | нд | нд | нд | нд | нд | нд | нд
1.2.3.6 | Включение приборов учета в систему сбора и передачи данных, класс напряжения 6 (10) кВ, всего, в том числе: | Г | нд | нд | нд | нд | нд | нд | нд | 0 | нд | нд | нд | нд | нд | нд | нд | нд | нд | нд | нд | нд | нд | нд | нд | нд | нд | нд | нд | нд | нд | нд | нд | нд | нд | нд | нд | нд | нд
1.2.3.7 | Включение приборов учета в систему сбора и передачи данных, класс напряжения 35 кВ, всего, в том числе: | Г | нд | нд | нд | нд | нд | нд | нд | 0 | нд | нд | нд | нд | нд | нд | нд | нд | нд | нд | нд | нд | нд | нд | нд | нд | нд | нд | нд | нд | нд | нд | нд | нд | нд | нд | нд | нд | нд
1.2.3.8 | Включение приборов учета в систему сбора и передачи данных, класс напряжения 110 кВ и выше, всего, в том числе: | Г | нд | нд | нд | нд | нд | нд | нд | 0 | нд | нд | нд | нд | нд | нд | нд | нд | нд | нд | нд | нд | нд | нд | нд | нд | нд | нд | нд | нд | нд | нд | нд | нд | нд | нд | нд | нд | нд
1.2.4 | Реконструкция, модернизация, техническое перевооружение прочих объектов основных средств, всего, в том числе: | Г | нд | нд | нд | нд | нд | нд | нд | 0 | нд | нд | нд | нд | нд | нд | нд | нд | нд | нд | нд | нд | нд | нд | нд | нд | нд | нд | нд | нд | нд | нд | нд | нд | нд | нд | нд | нд | нд
1.2.4.1 | Реконструкция прочих объектов основных средств, всего, в том числе: | Г | нд | нд | нд | нд | нд | нд | нд | 0 | нд | нд | нд | нд | нд | нд | нд | нд | нд | нд | нд | нд | нд | нд | нд | нд | нд | нд | нд | нд | нд | нд | нд | нд | нд | нд | нд | нд | нд
1.2.4.2 | Модернизация, техническое перевооружение прочих объектов основных средств, всего, в том числе: | Г | нд | нд | нд | нд | нд | нд | нд | 0 | нд | нд | нд | нд | нд | нд | нд | нд | нд | нд | нд | нд | нд | нд | нд | нд | нд | нд | нд | нд | нд | нд | нд | нд | нд | нд | нд | нд | нд
1.3 | Инвестиционные проекты, реализация которых обуславливается схемами и программами перспективного развития электроэнергетики, всего, в том числе: | Г | нд | нд | нд | нд | нд | нд | нд | 0 | нд | нд | нд | нд | нд | нд | нд | нд | нд | нд | нд | нд | нд | нд | нд | нд | нд | нд | нд | нд | нд | нд | нд | нд | нд | нд | нд | нд | нд
1.3.1 | Инвестиционные проекты, предусмотренные схемой и программой развития Единой энергетической системы России, всего, в том числе: | Г | нд | нд | нд | нд | нд | нд | нд | 0 | нд | нд | нд | нд | нд | нд | нд | нд | нд | нд | нд | нд | нд | нд | нд | нд | нд | нд | нд | нд | нд | нд | нд | нд | нд | нд | нд | нд | нд
1.3.2 | Инвестиционные проекты, предусмотренные схемой и программой развития субъекта Российской Федерации, всего, в том числе: | Г | нд | нд | нд | нд | нд | нд | нд | 0 | нд | нд | нд | нд | нд | нд | нд | нд | нд | нд | нд | нд | нд | нд | нд | нд | нд | нд | нд | нд | нд | нд | нд | нд | нд | нд | нд | нд | нд
1.4 | Прочее новое строительство объектов электросетевого хозяйства, всего, в том числе: | Г | нд | нд | 232.7181 | 1251.271 | нд | 2116.9375 | 1866.6917 | 243.4982 | нд | нд | 205.8389 | 37.6593 | 155.6333 | нд | нд | 129.6901 | 25.9432 | 139.4425 | нд | нд | 115.8908 | 23.5517 | 268.3465 | нд | нд | 222.2915 | 46.055 | 495.636 | нд | нд | 412.9868 | 82.6492 | 1302.5565 | нд | нд | 1086.698 | 215.8584
1.4. | КТП 10/0,4 кВ, ЛЭП 10-0,4 кВ для электроснабжения с/т "Строитель" в г. Советский Советского района | H_ТПСв-0115 | 2022 | 2023 | 0 | 0 | нд | 32.7154 | 22.9008 | 22.9008 | нд | нд | 19.084 | 3.8168 | 0 | нд | нд | 0 | 0 | 0 | нд | нд | 0 | 0 | 0 | нд | нд | 0 | 0 | 0 | нд | нд | 0 | 0 | 22.9008 | нд | нд | 19.084 | 3.8168
1.4. | КТП 10/0,4 кВ, ЛЭП 10-0,4 кВ для электроснабжения СНТ "Лесовик" в г. Советский Советского района | H_ТПСв-0037 | 2022 | 2023 | 0 | 0 | нд | 71.9237 | 71.9237 | 71.9237 | нд | нд | 59.9364 | 11.9873 | 0 | нд | нд | 0 | 0 | 0 | нд | нд | 0 | 0 | 0 | нд | нд | 0 | 0 | 0 | нд | нд | 0 | 0 | 71.9237 | нд | нд | 59.9364 | 11.9873
1.4. | КТП 10/0,4 кВ, ЛЭП 10-0,4 кВ для электроснабжения СОТ "Гудок"в г. Советский Советского района | H_ТПСв-0112 | 2022 | 2023 | 0 | 0 | нд | 25.084 | 17.5588 | 17.5588 | нд | нд | 14.6323 | 2.9265 | 0 | нд | нд | 0 | 0 | 0 | нд | нд | 0 | 0 | 0 | нд | нд | 0 | 0 | 0 | нд | нд | 0 | 0 | 17.5588 | нд | нд | 14.6323 | 2.9265
1.4. | КТП 6/0,4 кВ, ЛЭП 6-0,4 кВ для электроснабжения ИЖС в границах ул. Береговая, Дорожников, Олимпийская и пр. Нефтяников в г. Когалым | H_ТПКг-0076 | 2018 | 2025 | 3.4335 | 23.2045 | 2019-10-01 | 20.3226 | 19.1811 | 0 | нд | нд | 0 | 0 | 0 | нд | нд | 0 | 0 | 19.1811 | нд | нд | 15.794 | 3.3871 | 0 | нд | нд | 0 | 0 | 0 | нд | нд | 0 | 0 | 19.1811 | нд | нд | 15.794 | 3.3871
1.4. | ЛЭП 10 кВ на участках ЦРП№2-4 – КТП-3 – КТП-4 в г. Когалым | H_СКг-0165 | 2018 | 2024 | 0.86619 | 6.8881 | 2018-12-01 | 8.1945 | 7.5697 | 0 | нд | нд | 0 | 0 | 7.5697 | нд | нд | 6.3038 | 1.2659 | 0 | нд | нд | 0 | 0 | 0 | нд | нд | 0 | 0 | 0 | нд | нд | 0 | 0 | 7.5697 | нд | нд | 6.3038 | 1.2659
1.4. | ЛЭП 35 кВ и ПС "Назарово" в г.п. Мулымья Кондинского района | G_СКн-0168 | 2012 | 2028 | 46.9916 | 239.6026 | 2015-06-01 | 302.5625 | 269.4867 | 0 | нд | нд | 0 | 0 | 0 | нд | нд | 0 | 0 | 0 | нд | нд | 0 | 0 | 26.9487 | нд | нд | 22.4572 | 4.4914 | 168.7567 | нд | нд | 140.6306 | 28.1261 | 195.7054 | нд | нд | 163.0878 | 32.6176
1.4. | ЛЭП 6 кВ от ПС-35/6 кВ №35 до ЦРП-13 в п. Пионерный г. Когалым | H_СКг-0163 | 2018 | 2026 | 3.1436 | 21.492 | 2018-11-01 | 29.636 | 28.5292 | 0 | нд | нд | 0 | 0 | 0 | нд | нд | 0 | 0 | 28.5292 | нд | нд | 23.6078 | 4.9213 | 0 | нд | нд | 0 | 0 | 0 | нд | нд | 0 | 0 | 28.5292 | нд | нд | 23.6078 | 4.9213
1.4. | Организация ТИ и ТС телеуправлением и средствами технологической связи на ПС 35-220кВ. Система ТИ и ТС | G_СХМАО-0191 | 2014 | 2028 | 43.65 | 165.4832 | 2015-03-01 | 223.9145 | 218.337 | 0 | нд | нд | 0 | 0 | 0 | нд | нд | 0 | 0 | 0 | нд | нд | 0 | 0 | 30.7174 | нд | нд | 24.2673 | 6.4501 | 12.3669 | нд | нд | 10.3058 | 2.0612 | 43.0843 | нд | нд | 34.573 | 8.5113
1.4. | ПС 110/6 кВ "Лорба" в Октябрьском районе ХМАО-Югры | G_СОк-0177 | 2016 | 2023 | 10.3193 | 55.9137 | 2016-11-01 | 65.572 | 34.2165 | 34.2165 | нд | нд | 29.9224 | 4.2941 | 0 | нд | нд | 0 | 0 | 0 | нд | нд | 0 | 0 | 0 | нд | нд | 0 | 0 | 0 | нд | нд | 0 | 0 | 34.2165 | нд | нд | 29.9224 | 4.2941
1.4. | РП 10 кВ со встроенной ТП 10/0,4 кВ, КЛ 10 кВ для электроснабжения объектов в 10 мкр. г. Нягань | L_СНг-0508 | 2022 | 2024 | 0 | 0 | нд | 68.5098 | 67.1846 | 6.7185 | нд | нд | 5.5987 | 1.1197 | 60.4661 | нд | нд | 50.3884 | 10.0777 | 0 | нд | нд | 0 | 0 | 0 | нд | нд | 0 | 0 | 0 | нд | нд | 0 | 0 | 67.1846 | нд | нд | 55.9871 | 11.1974
1.4. | РП-10 кВ, КЛ-10 кВ по ул. Уральская в г.Нягань | L_CНг-0436 | 2020 | 2025 | 0 | 0 | нд | 52.7641 | 51.0164 | 15.1868 | нд | нд | 12.6095 | 2.5773 | 23.2108 | нд | нд | 19.3424 | 3.8685 | 12.6188 | нд | нд | 10.5611 | 2.0576 | 0 | нд | нд | 0 | 0 | 0 | нд | нд | 0 | 0 | 51.0164 | нд | нд | 42.513 | 8.5035
1.4. | РП-6 кВ со встроенной ТП-6/0,4 кВ, КТП-10/0,4 кВ, ЛЭП-10 кВ, ЛЭП-6 кВ, ЛЭП-0,4 кВ в г. Белоярский. КТП 10/0,4 кВ с сетями электроснабжения 10-0,4 кВ в границах ул. Центральная, ул. Южная, ул. Сухарева. 1 этап строительства | G_СБл-0155 | 2014 | 2027 | 16.0632 | 67.0551 | 2016-12-01 | 87.4576 | 80.9753 | 0 | нд | нд | 0 | 0 | 0 | нд | нд | 0 | 0 | 0 | нд | нд | 0 | 0 | 24.2926 | нд | нд | 20.2438 | 4.0488 | 56.6827 | нд | нд | 47.2214 | 9.4613 | 80.9753 | нд | нд | 67.4652 | 13.5101
1.4. | Сети электроснабжения 10-0,4 кВ с ТП 10/0,4кВ в п. Агириш 1, 2 очередь | G_ССв-0180 | 2012 | 2029 | 24.523 | 106.89 | 2014-03-01 | 162.0763 | 158.6222 | 0 | нд | нд | 0 | 0 | 0 | нд | нд | 0 | 0 | 0 | нд | нд | 0 | 0 | 47.5867 | нд | нд | 39.6555 | 7.9311 | 111.0355 | нд | нд | 92.5006 | 18.535 | 158.6222 | нд | нд | 132.1561 | 26.4661
1.4. | Сети электроснабжения 10-0,4 кВ, КТП-10/0,4 кВ в мкр. "Зеленая зона" г. Югорск (3 этап) | G_СЮг-0187 | 2014 | 2023 | 28.0259 | 181.6328 | 2016-09-01 | 187.0015 | 56.0361 | 56.0361 | нд | нд | 48.258 | 7.7781 | 0 | нд | нд | 0 | 0 | 0 | нд | нд | 0 | 0 | 0 | нд | нд | 0 | 0 | 0 | нд | нд | 0 | 0 | 56.0361 | нд | нд | 48.258 | 7.7781
1.4. | Сети электроснабжения 10-0,4кВ, КТП 10/0,4 кВ с монтажом АИИСКУЭ 3 уровня в г.Советский (1 этап) | G_ССв-0181 | 2015 | 2028 | 55.7017 | 383.109 | 2018-05-01 | 416.9921 | 405.7911 | 0 | нд | нд | 0 | 0 | 0 | нд | нд | 0 | 0 | 0 | нд | нд | 0 | 0 | 40.5791 | нд | нд | 33.8159 | 6.7632 | 109.5636 | нд | нд | 91.303 | 18.2606 | 150.1427 | нд | нд | 125.1189 | 25.0238
1.4. | Строительство ВЛ-10 кВ ориентировочной протяженностью 2,2 км фидер "Лесокомбинат" ПС 110/10 кВ "Геологическая" в г. Югорск | M_СЮг-0629 | 2026 | 2027 | 0 | 0 | нд | 13.5971 | 13.5971 | 0 | нд | нд | 0 | 0 | 0 | нд | нд | 0 | 0 | 0 | нд | нд | 0 | 0 | 9.518 | нд | нд | 7.9316 | 1.5863 | 4.0791 | нд | нд | 3.3993 | 0.67986 | 13.5971 | нд | нд | 11.3309 | 2.2662
1.4. | Строительство ВЛ-10 кВ ориентировочной протяженностью 5,8 км фидер "Нижний склад" ПС 110/10 кВ "Геологическая" в г. Югорск | M_СЮг-0627 | 2026 | 2027 | 0 | 0 | нд | 34.4771 | 34.4771 | 0 | нд | нд | 0 | 0 | 0 | нд | нд | 0 | 0 | 0 | нд | нд | 0 | 0 | 34.4771 | нд | нд | 28.7309 | 5.7462 | 0 | нд | нд | 0 | 0 | 34.4771 | нд | нд | 28.7309 | 5.7462
1.4. | Строительство ВЛ-10 кВ фидер "Лесозавод" ПС 110/10 кВ "Геологическая" в г. Югорск | M_СЮг-0628 | 2026 | 2027 | 0 | 0 | нд | 25.5721 | 25.5721 | 0 | нд | нд | 0 | 0 | 0 | нд | нд | 0 | 0 | 0 | нд | нд | 0 | 0 | 17.9005 | нд | нд | 14.9171 | 2.9834 | 7.6716 | нд | нд | 6.393 | 1.2786 | 25.5721 | нд | нд | 21.3101 | 4.262
1.4. | Строительство ВЛЗ-10 кВ ориентировочной протяженностью 4,52 МВА от ПС 220/110/10кВ "Картопья" до ЦРП "Советская в г. Советский | M_ССв-0626 | 2024 | 2025 | 0 | 0 | нд | 17.7287 | 17.7287 | 0 | нд | нд | 0 | 0 | 0 | нд | нд | 0 | 0 | 17.7287 | нд | нд | 14.7739 | 2.9548 | 0 | нд | нд | 0 | 0 | 0 | нд | нд | 0 | 0 | 17.7287 | нд | нд | 14.7739 | 2.9548
1.4. | Строительство КЛ 10 кВ ориентировочной протяженностью 1,591 км для перевода нагрузок с ТП№9-8-7 на РП-10 №9-8-12 в г. Югорск | M_СЮг-0630 | 2025 | 2026 | 0 | 0 | нд | 17.9612 | 17.9612 | 0 | нд | нд | 0 | 0 | 0 | нд | нд | 0 | 0 | 1.7961 | нд | нд | 1.4968 | 0.29935 | 16.1651 | нд | нд | 13.4709 | 2.6942 | 0 | нд | нд | 0 | 0 | 17.9612 | нд | нд | 14.9677 | 2.9935
1.4. | Строительство КЛ-0,4кВ ориентировочной протяженностью 0,2 км ж.д. ул. Бакинская, 13 в г. Когалым | M_СКг-0622 | 2024 | 2025 | 0 | 0 | нд | 1.3169 | 1.3169 | 0 | нд | нд | 0 | 0 | 0 | нд | нд | 0 | 0 | 1.3169 | нд | нд | 1.0974 | 0.21948 | 0 | нд | нд | 0 | 0 | 0 | нд | нд | 0 | 0 | 1.3169 | нд | нд | 1.0974 | 0.21948
1.4. | Строительство КЛ-0,4кВ ориентировочной протяженностью 0,2 км ж.д. ул. Бакинская,15 в г. Когалым | M_СКг-0623 | 2024 | 2025 | 0 | 0 | нд | 1.3856 | 1.3856 | 0 | нд | нд | 0 | 0 | 0 | нд | нд | 0 | 0 | 1.3856 | нд | нд | 1.1547 | 0.23093 | 0 | нд | нд | 0 | 0 | 0 | нд | нд | 0 | 0 | 1.3856 | нд | нд | 1.1547 | 0.23093
1.4. | Строительство КЛ-10 кВ ориентировочной протяженностью 0,6 км (ТП-2-11, ТП-2-31) в г. Когалым | M_СКг-0621 | 2023 | 2024 | 0 | 0 | нд | 4.6148 | 4.6148 | 0 | нд | нд | 0 | 0 | 4.6148 | нд | нд | 3.8457 | 0.76914 | 0 | нд | нд | 0 | 0 | 0 | нд | нд | 0 | 0 | 0 | нд | нд | 0 | 0 | 4.6148 | нд | нд | 3.8457 | 0.76914
1.4. | Строительство КЛ-10 кВ ориентировочной протяженностью 0,7 км (ТП-2-13, ТП-2-16) в г. Когалым | M_СКг-0619 | 2024 | 2025 | 0 | 0 | нд | 5.382 | 5.382 | 0 | нд | нд | 0 | 0 | 0 | нд | нд | 0 | 0 | 5.382 | нд | нд | 4.485 | 0.89701 | 0 | нд | нд | 0 | 0 | 0 | нд | нд | 0 | 0 | 5.382 | нд | нд | 4.485 | 0.89701
1.4. | Строительство КЛ-10 кВ ориентировочной протяженностью 1,7 км (ТП-2-59, ТП-2-61) в г. Когалым | M_СКг-0620 | 2023 | 2024 | 0 | 0 | нд | 10.7854 | 10.7854 | 0 | нд | нд | 0 | 0 | 10.7854 | нд | нд | 8.9878 | 1.7976 | 0 | нд | нд | 0 | 0 | 0 | нд | нд | 0 | 0 | 0 | нд | нд | 0 | 0 | 10.7854 | нд | нд | 8.9878 | 1.7976
1.4. | Строительство КЛ-10 кВ ориентировочной протяженностью 2,8 км от ПС Инга в г. Когалым | M_СКг-0640 | 2024 | 2025 | 0 | 0 | нд | 19.429 | 19.429 | 0 | нд | нд | 0 | 0 | 0 | нд | нд | 0 | 0 | 19.429 | нд | нд | 16.1908 | 3.2382 | 0 | нд | нд | 0 | 0 | 0 | нд | нд | 0 | 0 | 19.429 | нд | нд | 16.1908 | 3.2382
1.4. | Строительство КТП 10/0,4 кВ мощностью 0,4 МВА для электроснабжения с/т "Дружба" в г. Советский Советского района | H_ТПСв-0114 | 2023 | 2024 | 0 | 0 | нд | 1.8356 | 1.8356 | 0.55069 | нд | нд | 0.45891 | 0.091782 | 1.2849 | нд | нд | 1.0708 | 0.21416 | 0 | нд | нд | 0 | 0 | 0 | нд | нд | 0 | 0 | 0 | нд | нд | 0 | 0 | 1.8356 | нд | нд | 1.5297 | 0.30594
1.4. | Строительство КТП 10/0,4 кВ мощностью 0,4 МВА, ЛЭП 0,4 кВ ориентировочной протяженностью 3 км для электроснабжения садовых участков по 15 проезду на территории бывшего вагон-городка КЛТПС в г. Нягани | L_ТПНг-0482 | 2022 | 2023 | 0 | 0 | нд | 9.1694 | 8.3315 | 8.3315 | нд | нд | 6.9429 | 1.3886 | 0 | нд | нд | 0 | 0 | 0 | нд | нд | 0 | 0 | 0 | нд | нд | 0 | 0 | 0 | нд | нд | 0 | 0 | 8.3315 | нд | нд | 6.9429 | 1.3886
1.4. | Строительство КТП 10/0,4 кВ мощностью 0,63 МВА для электроснабжения СНТ "Дорожник" в г. Советский Советского района | H_ТПСв-0116 | 2023 | 2024 | 0 | 0 | нд | 3.7127 | 3.7127 | 1.1138 | нд | нд | 0.92817 | 0.18563 | 2.5989 | нд | нд | 2.1657 | 0.43315 | 0 | нд | нд | 0 | 0 | 0 | нд | нд | 0 | 0 | 0 | нд | нд | 0 | 0 | 3.7127 | нд | нд | 3.0939 | 0.61878
1.4. | Строительство ЛЭП 0,4 кВ ориентировочной протяженностью 3,5 км для электроснабжения ИЖС в жилом районе «Заречный» на территории бывшего вагон-городка Дустлик в г. Нягани | L_ТПНг-0483 | 2022 | 2023 | 0 | 0 | нд | 8.3783 | 7.6093 | 7.6093 | нд | нд | 6.3411 | 1.2682 | 0 | нд | нд | 0 | 0 | 0 | нд | нд | 0 | 0 | 0 | нд | нд | 0 | 0 | 0 | нд | нд | 0 | 0 | 7.6093 | нд | нд | 6.3411 | 1.2682
1.4. | Строительство ЛЭП 10-0,4 кВ ориентировочной протяженностью7,75 км для электроснабжения микрорайона "Озерный-2" в г. Белоярский Белоярского района - 2 этап | H_ТПБл-0073 | 2023 | 2024 | 0 | 0 | нд | 20.0867 | 20.0867 | 0 | нд | нд | 0 | 0 | 20.0867 | нд | нд | 16.7389 | 3.3478 | 0 | нд | нд | 0 | 0 | 0 | нд | нд | 0 | 0 | 0 | нд | нд | 0 | 0 | 20.0867 | нд | нд | 16.7389 | 3.3478
1.4. | Строительство ЛЭП 10-0,4кВ ориентировочной протяженностью 24,907 км, КТП 10/0,4 кВ мощностью 4,120 МВА с монтажом АИИСКУЭ 3 уровня в г.Советский (2 этап) | H_ССв-0182 | 2024 | 2029 | 0 | 0 | нд | 84.9326 | 84.9326 | 0 | нд | нд | 0 | 0 | 0 | нд | нд | 0 | 0 | 0 | нд | нд | 0 | 0 | 0 | нд | нд | 0 | 0 | 25.4798 | нд | нд | 21.2331 | 4.2466 | 25.4798 | нд | нд | 21.2331 | 4.2466
1.4. | Строительство ЛЭП-10 кВ ориентировочной протяженностью 6,5 км от ПС 35/10 кВ "Ямки" до д. Сотник Кондинского района | M_СКн-0600 | 2024 | 2026 | 0 | 0 | нд | 35.5 | 35.5 | 0 | нд | нд | 0 | 0 | 0 | нд | нд | 0 | 0 | 32.0752 | нд | нд | 26.7293 | 5.3459 | 3.4248 | нд | нд | 2.854 | 0.57081 | 0 | нд | нд | 0 | 0 | 35.5 | нд | нд | 29.5833 | 5.9167
1.4. | Строительство ТП 10/0,4 кВ мощностью 0,8 МВА взамен ТП 14-26, ЛЭП 10-0,4 кВ ориентировочной протяженностью 0,28 км в районе м-на Эдэм в г. Нягань | M_СНг-0624 | 2025 | 2026 | 0 | 0 | нд | 6.1554 | 6.1554 | 0 | нд | нд | 0 | 0 | 0 | нд | нд | 0 | 0 | 0 | нд | нд | 0 | 0 | 6.1554 | нд | нд | 5.1295 | 1.0259 | 0 | нд | нд | 0 | 0 | 6.1554 | нд | нд | 5.1295 | 1.0259
1.4. | Строительство ТП 10/0,4 мощностью 0,8 МВА взамен ТП 14-03, ЛЭП 10-0,4 кВ ориентировочной протяженностью 0,17 км в районе школы №2 в г. Нягань | M_СНг-0625 | 2025 | 2026 | 0 | 0 | нд | 10.5812 | 10.5812 | 0 | нд | нд | 0 | 0 | 0 | нд | нд | 0 | 0 | 0 | нд | нд | 0 | 0 | 10.5812 | нд | нд | 8.8176 | 1.7635 | 0 | нд | нд | 0 | 0 | 10.5812 | нд | нд | 8.8176 | 1.7635
1.4. | Строительство ТП№2-2 мощностью 1,26 МВА в г. Когалым | M_СКг-0618 | 2023 | 2024 | 0 | 0 | нд | 12.508 | 12.508 | 0 | нд | нд | 0 | 0 | 12.508 | нд | нд | 10.4233 | 2.0847 | 0 | нд | нд | 0 | 0 | 0 | нд | нд | 0 | 0 | 0 | нд | нд | 0 | 0 | 12.508 | нд | нд | 10.4233 | 2.0847
1.4. | Строительство ТП№2-52 мощностью 1,26 МВА в г. Когалым | M_СКг-0617 | 2023 | 2024 | 0 | 0 | нд | 12.508 | 12.508 | 0 | нд | нд | 0 | 0 | 12.508 | нд | нд | 10.4233 | 2.0847 | 0 | нд | нд | 0 | 0 | 0 | нд | нд | 0 | 0 | 0 | нд | нд | 0 | 0 | 12.508 | нд | нд | 10.4233 | 2.0847
1.4. | ТП 10/0,4 кВ, ЛЭП 10-0,4 кВ в районе сквера «Интернациональный» в г. Нягань | L_СНг-0507 | 2022 | 2023 | 0 | 0 | нд | 4.5932 | 1.3516 | 1.3516 | нд | нд | 1.1263 | 0.22527 | 0 | нд | нд | 0 | 0 | 0 | нд | нд | 0 | 0 | 0 | нд | нд | 0 | 0 | 0 | нд | нд | 0 | 0 | 1.3516 | нд | нд | 1.1263 | 0.22527
1.5 | Покупка земельных участков для целей реализации инвестиционных проектов, всего, в том числе: | Г | нд | нд | нд | нд | нд | нд | нд | нд | нд | нд | нд | нд | нд | нд | нд | нд | нд | нд | нд | нд | нд | нд | нд | нд | нд | нд | нд | нд | нд | нд | нд | нд | нд | нд | нд | нд | нд
1.6 | Прочие инвестиционные проекты, всего, в том числе: | Г | нд | нд | 35.732 | 247.2228 | нд | 609.5716 | 567.4428 | 106.9129 | нд | нд | 89.1413 | 17.7716 | 64.032 | нд | нд | 53.36 | 10.672 | 54.09 | нд | нд | 45.075 | 9.015 | 33.4672 | нд | нд | 27.8893 | 5.5779 | 31.7275 | нд | нд | 26.4396 | 5.2879 | 290.2297 | нд | нд | 241.9053 | 48.3244
1.6. | База электрических сетей АО "ЮРЭСК" в г. Нягань | G_СНг-0193 | 2014 | 2030 | 24.5004 | 157.8597 | 2016-12-01 | 198.1607 | 178.6582 | 0 | нд | нд | 0 | 0 | 0 | нд | нд | 0 | 0 | 0 | нд | нд | 0 | 0 | 0 | нд | нд | 0 | 0 | 0 | нд | нд | 0 | 0 | 0 | нд | нд | 0 | 0
1.6. | База электрических сетей АО "ЮРЭСК" в пгт. Березово | H_СБр-0194 | 2019 | 2029 | 8.0202 | 78.4835 | 2020-05-01 | 85.0293 | 82.208 | 0 | нд | нд | 0 | 0 | 0 | нд | нд | 0 | 0 | 0 | нд | нд | 0 | 0 | 0 | нд | нд | 0 | 0 | 8.2208 | нд | нд | 6.8507 | 1.3701 | 8.2208 | нд | нд | 6.8507 | 1.3701
1.6. | База электрических сетей АО "ЮРЭСК" в пгт. Игрим | H_СБр-0195 | 2019 | 2029 | 0 | 0 | нд | 27.648 | 27.2975 | 0 | нд | нд | 0 | 0 | 0 | нд | нд | 0 | 0 | 0 | нд | нд | 0 | 0 | 0 | нд | нд | 0 | 0 | 2.7297 | нд | нд | 2.2748 | 0.45496 | 2.7297 | нд | нд | 2.2748 | 0.45496
1.6. | Покупка оборудования, не требующего монтажа ( автомобилей грузоподъемностью до 3,5 т. в количестве 21 шт.) | M_ПХМАО-0646 | 2023 | 2026 | 0 | 0 | нд | 51.125 | 51.125 | 15.501 | нд | нд | 12.9175 | 2.5835 | 17.2 | нд | нд | 14.3333 | 2.8667 | 8.844 | нд | нд | 7.37 | 1.474 | 9.58 | нд | нд | 7.9833 | 1.5967 | 0 | нд | нд | 0 | 0 | 51.125 | нд | нд | 42.6042 | 8.5208
1.6. | Покупка оборудования, не требующего монтажа (вездеходной техники, включая дополнительное оборудование к ней в количестве 2 шт.) | M_ПХМАО-0648 | 2023 | 2023 | 0 | 0 | нд | 8.8381 | 8.8381 | 8.8381 | нд | нд | 7.3651 | 1.473 | 0 | нд | нд | 0 | 0 | 0 | нд | нд | 0 | 0 | 0 | нд | нд | 0 | 0 | 0 | нд | нд | 0 | 0 | 8.8381 | нд | нд | 7.3651 | 1.473
1.6. | Покупка оборудования, не требующего монтажа (вычислительной техники в количестве 15 шт.) | M_ПХМАО-0644 | 2023 | 2027 | 0 | 0 | нд | 9.314 | 9.314 | 1.22 | нд | нд | 1.0167 | 0.20333 | 1.72 | нд | нд | 1.4333 | 0.28667 | 3.554 | нд | нд | 2.9617 | 0.59233 | 1.6 | нд | нд | 1.3333 | 0.26667 | 1.22 | нд | нд | 1.0167 | 0.20333 | 9.314 | нд | нд | 7.7617 | 1.5523
1.6. | Покупка оборудования, не требующего монтажа (оборудование для измерений, испытаний и диагностики электрооборудования в количестве 5 шт.) | M_ПХМАО-0650 | 2023 | 2027 | 0 | 0 | нд | 75 | 75 | 15 | нд | нд | 12.5 | 2.5 | 15 | нд | нд | 12.5 | 2.5 | 15 | нд | нд | 12.5 | 2.5 | 15 | нд | нд | 12.5 | 2.5 | 15 | нд | нд | 12.5 | 2.5 | 75 | нд | нд | 62.5 | 12.5
1.6. | Покупка оборудования, не требующего монтажа (оборудование релейной защиты и автоматики в количестве 1 шт.) | M_ПХМАО-0652 | 2023 | 2023 | 0 | 0 | нд | 0.38 | 0.38 | 0.38 | нд | нд | 0.31667 | 0.063333 | 0 | нд | нд | 0 | 0 | 0 | нд | нд | 0 | 0 | 0 | нд | нд | 0 | 0 | 0 | нд | нд | 0 | 0 | 0.38 | нд | нд | 0.31667 | 0.063333
1.6. | Покупка оборудования, не требующего монтажа (оргтехники в количестве 15 шт.) | M_ПХМАО-0645 | 2023 | 2027 | 0 | 0 | нд | 4.6402 | 4.6402 | 0.857 | нд | нд | 0.71417 | 0.14283 | 0.242 | нд | нд | 0.20167 | 0.040333 | 0.432 | нд | нд | 0.36 | 0.072 | 2.2522 | нд | нд | 1.8768 | 0.37537 | 0.857 | нд | нд | 0.71417 | 0.14283 | 4.6402 | нд | нд | 3.8668 | 0.77337
1.6. | Покупка оборудования, не требующего монтажа (резервные источники снабжения электрической энергией (РИСЭЭ) в количестве 6 шт.) | M_ПХМАО-0649 | 2023 | 2027 | 0 | 0 | нд | 18.67 | 18.67 | 3.87 | нд | нд | 3.225 | 0.645 | 3.7 | нд | нд | 3.0833 | 0.61667 | 3.7 | нд | нд | 3.0833 | 0.61667 | 3.7 | нд | нд | 3.0833 | 0.61667 | 3.7 | нд | нд | 3.0833 | 0.61667 | 18.67 | нд | нд | 15.5583 | 3.1117
1.6. | Покупка оборудования, не требующего монтажа (специнструмент и приспособления в количестве 12 шт.) | M_ПХМАО-0651 | 2023 | 2027 | 0 | 0 | нд | 8.0936 | 8.0936 | 4.3886 | нд | нд | 3.6572 | 0.73144 | 0.96 | нд | нд | 0.8 | 0.16 | 1.41 | нд | нд | 1.175 | 0.235 | 1.335 | нд | нд | 1.1125 | 0.2225 | 0 | нд | нд | 0 | 0 | 8.0936 | нд | нд | 6.7447 | 1.3489
1.6. | Покупка оборудования, не требующего монтажа (спецтехники в количестве 9 шт.) | M_ПХМАО-0647 | 2023 | 2025 | 0 | 0 | нд | 81.01 | 81.01 | 34.65 | нд | нд | 28.875 | 5.775 | 25.21 | нд | нд | 21.0083 | 4.2017 | 21.15 | нд | нд | 17.625 | 3.525 | 0 | нд | нд | 0 | 0 | 0 | нд | нд | 0 | 0 | 81.01 | нд | нд | 67.5083 | 13.5017
1.6. | Создание системы защиты информации в АО "ЮРЭСК" | J_ПХМАО-0324 | 2019 | 2023 | 0 | 0 | нд | 19.4499 | 12.3995 | 12.3995 | нд | нд | 10.3801 | 2.0194 | 0 | нд | нд | 0 | 0 | 0 | нд | нд | 0 | 0 | 0 | нд | нд | 0 | 0 | 0 | нд | нд | 0 | 0 | 12.3995 | нд | нд | 10.3801 | 2.0194
1.6. | Создание системы сбора и передачи информации (ССПИ) на ПС 110 кВ "Евра" | G_СХМАО-0191_1 | 2014 | 2023 | 3.2114 | 10.8796 | 2015-03-01 | 10.8115 | 4.4074 | 4.4074 | нд | нд | 3.6728 | 0.73456 | 0 | нд | нд | 0 | 0 | 0 | нд | нд | 0 | 0 | 0 | нд | нд | 0 | 0 | 0 | нд | нд | 0 | 0 | 4.4074 | нд | нд | 3.6728 | 0.73456
1.6. | Строительство забора Няганского филиала по адресу: ул. Сергинская, 27 (кадастровый номер ЗУ 86:13:020:2001:33) | M_ПНг-0602 | 2022 | 2023 | 0 | 0 | нд | 5.4013 | 5.4013 | 5.4013 | нд | нд | 4.5011 | 0.90022 | 0 | нд | нд | 0 | 0 | 0 | нд | нд | 0 | 0 | 0 | нд | нд | 0 | 0 | 0 | нд | нд | 0 | 0 | 5.4013 | нд | нд | 4.5011 | 0.90022
1.6. | Строительство ограждения территории на производственной базе по адресу: г.Ханты-Мансийск ул.Газовиков, д.7 | M_ПХм-0601 | 2022 | 2023 | 0 | 0 | нд | 6 | 0 | 0 | нд | нд | 0 | 0 | 0 | нд | нд | 0 | 0 | 0 | нд | нд | 0 | 0 | 0 | нд | нд | 0 | 0 | 0 | нд | нд | 0 | 0 | 0 | нд | нд | 0 | 0

## Форма №2
Приложение № 2
к приказу Департамента жилищно-коммунального комплекса и энергетики
Ханты-Мансийского округа-Югры
от 31.08.2022 № 33-Пр-75
Перечни инвестиционных проектов
Раздел 2. План освоения капитальных вложений по инвестиционным проектам
Акционерное общество "Югорская региональная электросетевая компания"
Номер группы инвести-ционных проектов | Наименование инвестиционного проекта (группы инвестиционных проектов) | Идентифика-тор инвестицион-ного проекта | Год начала реализации инвестиционного проекта | Год окончания реализации инвестиционного проекта | Полная сметная стоимость инвестиционного проекта в соответствии с утвержденной проектной документацией в базисном уровне цен, млн рублей (без НДС) | Оценка полной стоимости в прогнозных ценах соответствующих лет, млн рублей (без НДС) |  |  |  |  | Остаток освоения капитальных вложений, млн рублей (без НДС) |  | Освоение капитальных вложений в прогнозных ценах соответствующих лет, млн рублей (без НДС)
[6 empty] | План |  |  |  |  | План на 01.01.2023 года |  | 2023 год | 2024 год | 2025 год | 2026 год | 2027 год | Итого (план)
|  |  |  | План | План | Всего, в т.ч.: | проектно-изыскательские работы | строительные работы, реконструкция, монтаж оборудования | оборудование | прочие затраты | в базисном уровне цен | в прогнозных ценах соответствующих лет | Утвержденный план | Утвержденный план | Утвержденный план | Утвержденный план | Утвержденный план
1 | 2 | 3 | 4 | 5 | 6 | 7 | 8 | 9 | 10 | 11 | 12 | 13 | 14.1 | 14.2 | 14.3 | 14.4 | 14.5 | 15
0 | ВСЕГО по инвестиционной программе, в том числе: | Г | нд | нд | 264.3052 | 3922.8044 | 194.7219 | 1665.2634 | 1235.1176 | 827.7015 | нд | 3564.0601 | 557.9472 | 546.5241 | 581.7502 | 581.917 | 583.1945 | 2851.333
0.1 | Технологическое присоединение, всего | Г | нд | нд | 35.8799 | 1077.0374 | 76.2319 | 451.8077 | 385.591 | 163.4068 | нд | 951.4593 | 182.6964 | 275.5769 | 289.2603 | 178.4276 | 25.4982 | 951.4593
0.2 | Реконструкция, модернизация, техническое перевооружение, всего | Г | нд | нд | 1.07 | 570.0193 | 11.4963 | 67.4042 | 276.3403 | 214.7785 | нд | 567.1312 | 76.0996 | 87.8972 | 131.5559 | 153.3086 | 118.2699 | 567.1312
0.3 | Инвестиционные проекты, реализация которых обуславливается схемами и программами перспективного развития электроэнергетики, всего | Г | нд | нд | 0 | 0 | 0 | 0 | 0 | 0 | нд | 0 | 0 | 0 | 0 | 0 | 0 | 0
0.4 | Прочее новое строительство объектов электросетевого хозяйства, всего | Г | нд | нд | 197.1787 | 1766.8063 | 78.256 | 936.2599 | 549.8785 | 202.4119 | нд | 1572.6481 | 210.0338 | 129.6901 | 115.8591 | 222.2915 | 412.9868 | 1090.8612
0.5 | Покупка земельных участков для целей реализации инвестиционных проектов, всего | Г | нд | нд | 0 | 0 | 0 | 0 | 0 | 0 | нд | 0 | 0 | 0 | 0 | 0 | 0 | 0
0.6 | Прочие инвестиционные проекты, всего | Г | нд | нд | 30.1766 | 508.9413 | 28.7376 | 209.7917 | 23.3078 | 247.1042 | нд | 472.8215 | 89.1174 | 53.36 | 45.075 | 27.8893 | 26.4396 | 241.8813
1 | Ханты-Мансийский автономный округ-Югра | Г | нд | нд | 264.3052 | 3922.8044 | 194.7219 | 1665.2634 | 1235.1176 | 827.7015 | нд | 3564.0601 | 557.9472 | 546.5241 | 581.7502 | 581.917 | 583.1945 | 2851.333
1.1 | Технологическое присоединение, всего, в том числе: | Г | нд | нд | 35.8799 | 1077.0374 | 76.2319 | 451.8077 | 385.591 | 163.4068 | нд | 951.4593 | 182.6964 | 275.5769 | 289.2603 | 178.4276 | 25.4982 | 951.4593
1.1.1 | Технологическое присоединение энергопринимающих устройств потребителей, всего, в том числе: | Г | нд | нд | 3.7647 | 784.2216 | 62.0727 | 373.083 | 214.4631 | 134.6028 | нд | 670.2236 | 157.1599 | 174.3973 | 144.5844 | 178.4276 | 15.6543 | 670.2236
1.1.1.1 | Технологическое присоединение энергопринимающих устройств потребителей максимальной мощностью до 15 кВт включительно, всего | Г | нд | нд | 0.02295 | 61.1468 | 5.0709 | 39.0339 | 7.5008 | 9.5412 | нд | 34.1176 | 5.4013 | 17.8446 | 2.2705 | 8.6011 | 0 | 34.1176
1.1.1.2 | Технологическое присоединение энергопринимающих устройств потребителей максимальной мощностью до 150 кВт включительно, всего | Г | нд | нд | 0.6586 | 145.4668 | 16.7828 | 63.7111 | 41.3233 | 23.6496 | нд | 121.028 | 26.9687 | 18.4912 | 6.2144 | 66.0948 | 3.2588 | 121.028
1.1.1.3 | Технологическое присоединение энергопринимающих устройств потребителей свыше 150 кВт, всего, в том числе: | Г | нд | нд | 3.0831 | 577.608 | 40.219 | 270.338 | 165.639 | 101.412 | нд | 515.078 | 124.7898 | 138.0615 | 136.0995 | 103.7316 | 12.3955 | 515.078
1.1.1.3 | КТП-10/0,4 кВ, ЛЭП-10 кВ для электроснабжения микрорайона жилой застройки в границах ул. Нефтяников – пр. Набережный – ул. Дзержинского – ул. Береговая в г. Сургут. 3 этап. | J_ТПСг-0251 | 2018 | 2024 | 0 | 54.3521 | 1.7098 | 21.2649 | 20.9434 | 10.4341 | нд | 51.2569 | 5.1773 | 46.0796 | 0 | 0 | 0 | 51.2569
1.1.1.3 | РТП 6/0,4 кВ, ЛЭП 6 кВ для электроснабжения котельной №1 по проспекту Нефтяников, 18 в г. Когалым | K_ТПКг-0419 | 2020 | 2023 | 0 | 94.7076 | 2.5635 | 52.3361 | 22.3775 | 17.4306 | нд | 69.5266 | 69.5266 | 0 | 0 | 0 | 0 | 69.5266
1.1.1.3 | Сети электроснабжения музейно-туристического комплекса "Ворота в Югру" в городе Югорске | I_ТПЮг-0140 | 2017 | 2023 | 3.0831 | 24.6067 | 1.0528 | 14.9382 | 4.2461 | 4.3696 | нд | 16.0469 | 16.0469 | 0 | 0 | 0 | 0 | 16.0469
1.1.1.3 | Строительство ВЛЗ 6 кВ ориентировочной протяженностью 0,06 км для электроснабжения средней школы по ул. Братьев Гурьяновых, д.15 в пгт Березово Березовского района | K_ТПБр-0417 | 2023 | 2024 | 0 | 0.29434 | 0.05275 | 0.19327 | 0.0096635 | 0.038654 | нд | 0.29434 | 0 | 0.29434 | 0 | 0 | 0 | 0.29434
1.1.1.3 | Строительство КТП 10/0,4 кВ 0,5 МВА, ЛЭП 10-0,4 кВ ориентировочной протяженностью 0,4 км для электроснабжения школы на 1100 мест в границах улиц Ленина-Гагарина-Юбилейная-Железнодорожная в г.п. Советский Советского района | K_ТПСв-0400 | 2024 | 2025 | 0 | 7.6668 | 1.6684 | 2.8408 | 1.9916 | 1.1659 | нд | 7.6668 | 0 | 0 | 7.6668 | 0 | 0 | 7.6668
1.1.1.3 | Строительство КТП 10/0,4 кВ мощностью 0,25 МВА, ЛЭП 10-0,4 кВ ориентировочной протяженностью 0,4 км для электроснабжения жилых домов по ул. Таежная-пер. Спортивный в п. Пионерский Советского района | H_ТПСв-0110 | 2025 | 2026 | 0 | 2.2143 | 0.235 | 1.0417 | 0.57645 | 0.36108 | нд | 2.2143 | 0 | 0 | 0 | 2.2143 | 0 | 2.2143
1.1.1.3 | Строительство КТП 10/0,4 кВ мощностью 0,8 МВА, ЛЭП 10 кВ ориентировочной протяженностью 0,9 км для электроснабжения Поликлиники в п. Луговой Кондинского района | K_ТПКн-0396 | 2024 | 2025 | 0 | 6.925 | 0.94383 | 2.6335 | 2.2144 | 1.1333 | нд | 6.925 | 0 | 0 | 6.925 | 0 | 0 | 6.925
1.1.1.3 | Строительство КТП 10/0,4 кВ мощностью 0,8 МВА, ЛЭП-10 кВ ориентировочной протяженностью 0,2 км для электроснабжения жилых домов в микрорайоне №9 в г. Нягань | H_ТПНг-0097 | 2025 | 2026 | 0 | 9.5333 | 0.6222 | 2.3007 | 4.7726 | 1.8378 | нд | 9.5333 | 0 | 0 | 0.95333 | 8.5799 | 0 | 9.5333
1.1.1.3 | Строительство КТП 10/0,4 кВ мощностью 1,26 МВА, ЛЭП 10 кВ ориентировочной протяженностью 0,25 км для электроснабжения общеобразовательной школы на 900 мест в г. Югорске | H_ТПЮг-0135 | 2025 | 2026 | 0 | 10.867 | 0.65275 | 3.3758 | 4.7726 | 2.0659 | нд | 10.867 | 0 | 0 | 1.0867 | 9.7803 | 0 | 10.867
1.1.1.3 | Строительство КТП 10/0,4 кВ мощностью 1,26 МВА, ЛЭП 10-0,4 кВ ориентировочной протяженностью 0,24 км для электроснабжения Пождепо по ул. Бардакова, 46а в с. Болчары Кондинского района | H_ТПКн-0085 | 2025 | 2026 | 0 | 6.2511 | 1.0076 | 2.2107 | 2.0249 | 1.0079 | нд | 6.2511 | 0 | 0 | 0.62511 | 5.626 | 0 | 6.2511
1.1.1.3 | Строительство КТП 10/0,4 кВ мощностью 1,26 МВА, ЛЭП 10-0,4 кВ ориентировочной протяженностью 0,55 км для электроснабжения Храма по ул. Киевская, 2 в с. Болчары Кондинского района | H_ТПКн-0087 | 2025 | 2026 | 0 | 5.497 | 0.861 | 1.7154 | 2.0154 | 0.90515 | нд | 5.497 | 0 | 0 | 0 | 5.497 | 0 | 5.497
1.1.1.3 | Строительство КТП 10/0,4 кВ мощностью 1,26 МВА, ЛЭП 10-0,4 кВ ориентировочной протяженностью 0,7 км для электроснабжения амбулатории в с. Болчары Кондинского района | H_ТПКн-0084 | 2024 | 2025 | 0 | 5.8675 | 0.9221 | 1.9682 | 2.0194 | 0.95782 | нд | 5.8675 | 0 | 0 | 5.8675 | 0 | 0 | 5.8675
1.1.1.3 | Строительство КТП 10/0,4 кВ мощностью 1,6 МВА, ЛЭП 10-0,4 кВ ориентировочной протяженностью 5 км для электроснабжения ИЖС в микрорайонах № 5, 6, 7 жилого района «Центральный» в г. Нягань | H_ТПНг-0096 | 2022 | 2024 | 0 | 33.073 | 2.783 | 16.6544 | 7.9618 | 5.6738 | нд | 33.073 | 9.9219 | 23.1511 | 0 | 0 | 0 | 33.073
1.1.1.3 | Строительство КТП 10/0,4 кВ мощностью 2 МВА, ЛЭП 10-0,4 кВ ориентировочной протяженностью 0,9 км для электроснабжения общеобразовательной школы по улице 20 Лет Нягани в г. Нягань | J_ТПНг-0293 | 2023 | 2025 | 0 | 8.6704 | 0.8499 | 4.1738 | 2.1525 | 1.4941 | нд | 8.6704 | 0 | 0.86704 | 7.8033 | 0 | 0 | 8.6704
1.1.1.3 | Строительство КТП 10/0,4 кВ мощностью 4,4 МВА, ЛЭП 10-0,4 кВ ориентировочной протяженностью 3,72 км для электроснабжения объектов микрорайона 48 в г. Сургут | J_ТПСг-0298 | 2025 | 2026 | 0 | 30.7308 | 3.2729 | 12.1251 | 9.9474 | 5.3854 | нд | 30.7308 | 0 | 0 | 3.0731 | 27.6577 | 0 | 30.7308
1.1.1.3 | Строительство КТП 10/0,4 кВ мощнотью 0,4 МВА, ЛЭП 10 кВ ориентировочной протяженностью 0,5 км для электроснабжения предприятия растениеводства (Зеленая зона) в г. Югорске | H_ТПЮг-0138 | 2025 | 2026 | 0 | 3.2017 | 0.861 | 1.1785 | 0.73077 | 0.4314 | нд | 3.2017 | 0 | 0 | 0 | 3.2017 | 0 | 3.2017
1.1.1.3 | Строительство ЛЭП 0,4 кВ ориентировочной протяженностью 0,27 км для электроснабжения Центра культурного развития в п. Половинка Кондинского района | K_ТПКн-0394 | 2025 | 2026 | 0 | 0.88472 | 0.18087 | 0.56308 | 0.028154 | 0.11262 | нд | 0.88472 | 0 | 0 | 0 | 0.88472 | 0 | 0.88472
1.1.1.3 | Строительство ЛЭП 10-0,4 кВ ориентировочной протяженностью 1,25 км для электроснабжения средней общеобразовательной школы № 1 в г. Советский Советского района | M_ТПСв-0638 | 2026 | 2027 | 0 | 4.7742 | 0.4245 | 3.5051 | 0.13347 | 0.71114 | нд | 4.7742 | 0 | 0 | 0 | 0 | 4.7742 | 4.7742
1.1.1.3 | Строительство ЛЭП 10-0,4 кВ ориентировочной протяженностью 8,4 км, КТП-10/0,4 кВ мощностью 2,9 МВА для электроснабжения ИЖС в Юго-западном микрорайоне в пгт. Березово Березовского района | H_ТПБр-0075 | 2025 | 2026 | 0 | 32.6495 | 3.98 | 15.8762 | 7.6276 | 5.1658 | нд | 32.6495 | 0 | 0 | 3.265 | 29.3846 | 0 | 32.6495
1.1.1.3 | Строительство ЛЭП-0,4 кВ ориентировочной протяженностью 0,3 км для электроснабжения блочно-модульной котельной по ул. 20 лет Нягани в г. Нягань | M_ТПНг-0609 | 2023 | 2024 | 0 | 0.73496 | 0.15265 | 0.48041 | 0 | 0.1019 | нд | 0.73496 | 0 | 0.73496 | 0 | 0 | 0 | 0.73496
1.1.1.3 | Строительство ТП 10/0,4 кВ мощностью 0,8 МВА, ЛЭП 10-0,4 кВ ориентировочной протяженностью 1 км для электроснабжения объекта "Мечеть на 500 мест в г. Нягань по ул. Ленина,35 | M_ТПНг-0636 | 2026 | 2027 | 0 | 8.4681 | 0.58185 | 4.0195 | 2.3496 | 1.5172 | нд | 8.4681 | 0 | 0 | 0 | 0.84681 | 7.6213 | 8.4681
1.1.1.3 | Строительство ТП 10/0,4 кВ мощностью 0,8 МВА, ЛЭП 10-0,4 кВ ориентировочной протяженностью 1,2 км для электроснабжения объекта "Концертный зал на 500 мест в г. Нягань по ул. Ленина, 31 (Театр)" | M_ТПНг-0635 | 2024 | 2025 | 0 | 9.3472 | 0.66687 | 4.6746 | 2.3496 | 1.6561 | нд | 9.3472 | 0 | 0 | 9.3472 | 0 | 0 | 9.3472
1.1.1.3 | Строительство ТП 10/0,4 кВ мощностью 1,26 МВА, ЛЭП 10-0,4 кВ ориентировочной протяженностью 0,2 км для электроснабжения объекта "Физкультурно-спортивный комплекс с бассейном в г. Нягань по ул. Декабристов,58" | M_ТПНг-0633 | 2025 | 2026 | 0 | 11.1763 | 0.49959 | 2.4982 | 5.9623 | 2.2162 | нд | 11.1763 | 0 | 0 | 1.1176 | 10.0586 | 0 | 11.1763
1.1.1.3 | Строительство ТП 10/0,4 кВ мощностью 1,26 МВА, ЛЭП 10-0,4 кВ ориентировочной протяженностью 1 км для электроснабжения объекта "Общеобразовательная школа на 900 мест в г. Нягань 10 мкр.,10" | M_ТПНг-0634 | 2024 | 2025 | 0 | 8.6345 | 0.58185 | 4.0511 | 2.4495 | 1.5521 | нд | 8.6345 | 0 | 0 | 8.6345 | 0 | 0 | 8.6345
1.1.1.3 | Строительство ТП-10/0,4 кВ мощностью 1,26 МВА, ЛЭП 10 кВ ориентировочной протяженностью 1,320 км для электроснабжения школы по ул. Сибирская в г. Когалым | M_ТПКг-0642 | 2023 | 2024 | 0 | 10.041 | 0.71788 | 5.0993 | 2.4495 | 1.7744 | нд | 10.041 | 0 | 10.041 | 0 | 0 | 0 | 10.041
1.1.1.3 | Строительство ТП-10/0,4 кВ мощностью 2,5 МВА, ЛЭП-10 кВ ориентировочной протяженностью 2,2 км для электроснабжения котельной ЛХК (лечебно хирургический комплекс) в г. Нягань | M_ТПНг-0607 | 2023 | 2025 | 0 | 21.1188 | 1.5638 | 9.2619 | 6.4923 | 3.8008 | нд | 21.1188 | 0 | 2.1119 | 19.0069 | 0 | 0 | 21.1188
1.1.1.3 | Строительство ТП-10/0,4 кВ мощностью 4 МВА, ЛЭП 10 кВ ориентировочной протяженностью 8 км для электроснабжения жилого комплекса Философский камень в г. Когалым | M_ТПКг-0641 | 2023 | 2025 | 0 | 52.0085 | 4.0263 | 29.2854 | 9.7321 | 8.9646 | нд | 52.0085 | 0 | 5.2008 | 46.8076 | 0 | 0 | 52.0085
1.1.1.3 | Строительство ТП-10/0,4 кВ мощностью 5 МВА, ЛЭП 10 кВ ориентировочной протяженностью 0,6 км для электроснабжения музейного комплекса в г. Когалым | M_ТПКг-0639 | 2023 | 2025 | 0 | 19.8855 | 0.45084 | 5.7337 | 9.7321 | 3.9688 | нд | 19.8855 | 0 | 5.9656 | 13.9198 | 0 | 0 | 19.8855
1.1.1.3 | ТП 10/0,4 кВ, ЛЭП 10 кВ для электроснабжения Вейк-парка в г. Когалым | M_ТПКг-0591 | 2022 | 2024 | 0 | 16.4862 | 0.76869 | 6.1206 | 6.469 | 3.1279 | нд | 15.7741 | 4.7322 | 11.0419 | 0 | 0 | 0 | 15.7741
1.1.1.3 | ТП 10/0,4 кВ, ЛЭП 10 кВ для электроснабжения музыкальной школы в г. Когалыме | L_ТПКг-0499 | 2021 | 2023 | 0 | 12.4826 | 2.5968 | 5.558 | 4.0346 | 0.29327 | нд | 0 | 0 | 0 | 0 | 0 | 0 | 0
1.1.1.3 | ТП 10/0,4 кВ, ЛЭП 10-0,4 кВ для электроснабжения средней общеобразовательной школы на 1125 мест по ул. Интернациональная, 149 в Восточном микрорайоне г. Нягани | H_ТПНг-0100 | 2021 | 2023 | 0 | 15.5259 | 0.88544 | 5.4012 | 6.3092 | 2.9301 | нд | 5.425 | 5.425 | 0 | 0 | 0 | 0 | 5.425
1.1.1.3 | ТП-10/0,4 кВ, ЛЭП-10 кВ для электроснабжения технического центра в г. Когалым | L_ТПКг-0496 | 2022 | 2024 | 0 | 21.3176 | 0.95186 | 14.1822 | 2.4751 | 3.7084 | нд | 19.8549 | 5.9565 | 13.8984 | 0 | 0 | 0 | 19.8549
1.1.1.3 | ТП-10/0,4 кВ, ЛЭП-10 кВ для электроснабжения футбольного манежа в г. Когалым | L_ТПКг-0497 | 2022 | 2024 | 0 | 27.6139 | 1.1306 | 13.0768 | 8.2885 | 5.1181 | нд | 26.6782 | 8.0034 | 18.6747 | 0 | 0 | 0 | 26.6782
1.1.2 | Технологическое присоединение объектов электросетевого хозяйства, всего, в том числе: | Г | нд | нд | 0 | 0 | 0 | 0 | 0 | 0 | нд | 0 | 0 | 0 | 0 | 0 | 0 | 0
1.1.2.1 | Технологическое присоединение объектов электросетевого хозяйства, принадлежащих иным сетевым организациям и иным лицам, всего, в том числе: | Г | нд | нд | 0 | 0 | 0 | 0 | 0 | 0 | нд | 0 | 0 | 0 | 0 | 0 | 0 | 0
1.1.2.2 | Технологическое присоединение к электрическим сетям иных сетевых организаций, всего, в том числе: | Г | нд | нд | 0 | 0 | 0 | 0 | 0 | 0 | нд | 0 | 0 | 0 | 0 | 0 | 0 | 0
1.1.3 | Технологическое присоединение объектов по производству электрической энергии всего, в том числе: | Г | нд | нд | 0 | 0 | 0 | 0 | 0 | 0 | нд | 0 | 0 | 0 | 0 | 0 | 0 | 0
1.1.3.1 | Наименование объекта по производству электрической энергии, всего, в том числе: | Г | нд | нд | 0 | 0 | 0 | 0 | 0 | 0 | нд | 0 | 0 | 0 | 0 | 0 | 0 | 0
1.1.3.1 | Строительство новых объектов электросетевого хозяйства (за исключением усиления существующей электрической сети) в целях осуществления технологического присоединения объекта по производству электрической энергии, всего, в том числе: | Г | нд | нд | 0 | 0 | 0 | 0 | 0 | 0 | нд | 0 | 0 | 0 | 0 | 0 | 0 | 0
1.1.3.1 | Строительство новых объектов электросетевого хозяйства для усиления электрической сети в целях осуществления технологического присоединения объекта по производству электрической энергии, всего, в том числе: | Г | нд | нд | 0 | 0 | 0 | 0 | 0 | 0 | нд | 0 | 0 | 0 | 0 | 0 | 0 | 0
1.1.3.1 | Реконструкция существующих объектов электросетевого хозяйства для усиления электрической сети в целях осуществления технологического присоединения объекта по производству электрической энергии всего, в том числе: | Г | нд | нд | 0 | 0 | 0 | 0 | 0 | 0 | нд | 0 | 0 | 0 | 0 | 0 | 0 | 0
1.1.3.2 | Наименование объекта по производству электрической энергии, всего, в том числе: | Г | нд | нд | 0 | 0 | 0 | 0 | 0 | 0 | нд | 0 | 0 | 0 | 0 | 0 | 0 | 0
1.1.3.2 | Строительство новых объектов электросетевого хозяйства (за исключением усиления существующей электрической сети) в целях осуществления технологического присоединения объекта по производству электрической энергии, всего, в том числе: | Г | нд | нд | 0 | 0 | 0 | 0 | 0 | 0 | нд | 0 | 0 | 0 | 0 | 0 | 0 | 0
1.1.3.2 | Строительство новых объектов электросетевого хозяйства для усиления электрической сети в целях осуществления технологического присоединения объекта по производству электрической энергии, всего, в том числе: | Г | нд | нд | 0 | 0 | 0 | 0 | 0 | 0 | нд | 0 | 0 | 0 | 0 | 0 | 0 | 0
1.1.3.2 | Реконструкция существующих объектов электросетевого хозяйства для усиления электрической сети в целях осуществления технологического присоединения объекта по производству электрической энергии всего, в том числе: | Г | нд | нд | 0 | 0 | 0 | 0 | 0 | 0 | нд | 0 | 0 | 0 | 0 | 0 | 0 | 0
1.1.4 | Усиление электрической сети в целях осуществления технологического присоединения энергопринимающих устройств потребителей и (или) объектов электросетевого хозяйства всего, в том числе: | Г | нд | нд | 32.1153 | 292.8158 | 14.1592 | 78.7247 | 171.1279 | 28.804 | нд | 281.2357 | 25.5365 | 101.1795 | 144.6758 | 0 | 9.8439 | 281.2357
1.1.4.1 | Строительство новых объектов электросетевого хозяйства для усиления электрической сети в целях осуществления технологического присоединения, всего, в том числе: | Г | нд | нд | 0 | 105.656 | 6.8706 | 47.5531 | 35.092 | 16.1402 | нд | 103.3226 | 14.9681 | 88.3544 | 0 | 0 | 0 | 103.3226
1.1.4.1 | РП 10 кВ, ЛЭП 10 кВ по ул. Северная в г. Когалым | M_ПКг-0603 | 2022 | 2024 | 0 | 82.4765 | 2.3334 | 32.2368 | 32.0138 | 15.8925 | нд | 80.1431 | 8.0143 | 72.1288 | 0 | 0 | 0 | 80.1431
1.1.4.1 | Строительство ЛЭП-6 кВ ориентировочной протяженностью 4,5 км, ТП-6/0,4 кВ мощностью 0,8 МВА для электроснабжения базы отдыха Северянка в г. Белоярский | M_СБл-0604 | 2022 | 2024 | 0 | 23.1795 | 4.5372 | 15.3163 | 3.0782 | 0.24772 | нд | 23.1795 | 6.9538 | 16.2256 | 0 | 0 | 0 | 23.1795
1.1.4.2 | Реконструкция существующих объектов электросетевого хозяйства для усиления электрической сети в целях осуществления технологического присоединения, всего, в том числе: | Г | нд | нд | 32.1153 | 187.1598 | 7.2886 | 31.1716 | 136.0359 | 12.6638 | нд | 177.9132 | 10.5684 | 12.8251 | 144.6758 | 0 | 9.8439 | 177.9132
1.1.4.2 | ЗРУ-10 кВ ПС 110/10 кВ "Западная" в г. Ханты-Мансийск. 3 этап | G_ТПХмр-0142 | 2014 | 2027 | 1.2515 | 10.152 | 0.21899 | 0.25408 | 6.5035 | 3.1754 | нд | 9.8439 | 0 | 0 | 0 | 0 | 9.8439 | 9.8439
1.1.4.2 | ПС 110/35/10 кВ "Юмас" в п.г.т. Междуреченский Кондинского района | G_ТПКн-0143 | 2012 | 2025 | 30.8638 | 177.0078 | 7.0696 | 30.9175 | 129.5323 | 9.4883 | нд | 168.0693 | 10.5684 | 12.8251 | 144.6758 | 0 | 0 | 168.0693
1.2 | Реконструкция, модернизация, техническое перевооружение всего, в том числе: | Г | нд | нд | 1.07 | 570.0193 | 11.4963 | 67.4042 | 276.3403 | 214.7785 | нд | 567.1312 | 76.0996 | 87.8972 | 131.5559 | 153.3086 | 118.2699 | 567.1312
1.2.1 | Реконструкция, модернизация, техническое перевооружение трансформаторных и иных подстанций, распределительных пунктов, всего, в том числе: | Г | нд | нд | 1.07 | 195.8777 | 10.8706 | 28.7589 | 124.059 | 32.1891 | нд | 194.5122 | 1.1883 | 18.0498 | 59.7278 | 82.9213 | 32.625 | 194.5122
1.2.1.1 | Реконструкция трансформаторных и иных подстанций, всего, в том числе: | Г | нд | нд | 0 | 120.8332 | 9.65 | 21.1248 | 66.7099 | 23.3485 | нд | 120.8332 | 0 | 0 | 12.0833 | 76.1249 | 32.625 | 120.8332
1.2.1.1 | Модернизация ПС 10/35 Фарада в п.г.т. Кондинское Кондинского района | M_РКн-0631 | 2025 | 2027 | 0 | 79.1666 | 5.9304 | 13.9149 | 43.9417 | 15.3796 | нд | 79.1666 | 0 | 0 | 7.9167 | 49.8749 | 21.375 | 79.1666
1.2.1.1 | Модернизация ПС 35/10 Тесла в п.г.т. Кондинское Кондинского района | M_РКн-0632 | 2025 | 2027 | 0 | 41.6666 | 3.7196 | 7.2099 | 22.7682 | 7.9689 | нд | 41.6666 | 0 | 0 | 4.1667 | 26.25 | 11.25 | 41.6666
1.2.1.2 | Модернизация, техническое перевооружение трансформаторных и иных подстанций, распределительных пунктов, всего, в том числе: | Г | нд | нд | 1.07 | 75.0445 | 1.2206 | 7.6341 | 57.3491 | 8.8406 | нд | 73.679 | 1.1883 | 18.0498 | 47.6445 | 6.7964 | 0 | 73.679
1.2.1.2 | Модернизация РУ-10кВ и РУ-0,4кВ ЦРП№2-8 в г. Когалым | L_РКг-0504 | 2023 | 2024 | 0 | 11.8833 | 0 | 2.4383 | 9.3802 | 0.06489 | нд | 11.8833 | 1.1883 | 10.695 | 0 | 0 | 0 | 11.8833
1.2.1.2 | Модернизация устройств РЗА на ПС 110 кВ "МДФ" Кондинского района | M_РКн-0643 | 2023 | 2025 | 0 | 8.7549 | 0.62464 | 1.5447 | 4.8781 | 1.7073 | нд | 8.7549 | 0 | 0.87549 | 7.8794 | 0 | 0 | 8.7549
1.2.1.2 | Модернизация электрооборудования РУ-0,4кВ ТП№2-47 в г. Когалым | M_РКг-0614 | 2024 | 2025 | 0 | 2.4359 | 0 | 0.1945 | 2.0264 | 0.21498 | нд | 2.4359 | 0 | 0 | 2.4359 | 0 | 0 | 2.4359
1.2.1.2 | Модернизация электрооборудования РУ-0,4кВ ТП№2-48 в г. Когалым | M_РКг-0615 | 2023 | 2024 | 0 | 2.6253 | 0 | 0.2232 | 2.1554 | 0.2467 | нд | 2.6253 | 0 | 2.6253 | 0 | 0 | 0 | 2.6253
1.2.1.2 | Модернизация электрооборудования РУ-0,4кВ ТП№2-53 в г. Когалым | M_РКг-0616 | 2024 | 2025 | 0 | 2.2074 | 0 | 0.20407 | 1.7778 | 0.22555 | нд | 2.2074 | 0 | 0 | 2.2074 | 0 | 0 | 2.2074
1.2.1.2 | Модернизация электрооборудования РУ-10кВ и РУ-0,4кВ ТП№2-1 в г. Когалым | M_РКг-0613 | 2023 | 2024 | 0 | 3.854 | 0 | 0.3811 | 3.0516 | 0.42122 | нд | 3.854 | 0 | 3.854 | 0 | 0 | 0 | 3.854
1.2.1.2 | Модернизация электрооборудования РУ-10кВ и РУ-0,4кВ ЦРП№2-13 в г. Когалым | M_РКг-0611 | 2024 | 2025 | 0 | 17.3293 | 0 | 0.83467 | 15.5721 | 0.92253 | нд | 17.3293 | 0 | 0 | 17.3293 | 0 | 0 | 17.3293
1.2.1.2 | Модернизация электрооборудования РУ-10кВ ТП№2-72 в г. Когалым | M_РКг-0612 | 2024 | 2025 | 0 | 2.6462 | 0 | 0.16021 | 2.3089 | 0.17707 | нд | 2.6462 | 0 | 0 | 2.6462 | 0 | 0 | 2.6462
1.2.1.2 | Модернизация электрооборудования РУ-10кВ ЦРП№2-11 в г. Когалым | M_РКг-0610 | 2024 | 2025 | 0 | 15.1464 | 0 | 0.68174 | 13.7111 | 0.7535 | нд | 15.1464 | 0 | 0 | 15.1464 | 0 | 0 | 15.1464
1.2.1.2 | Организация ТИ и ТС телеуправлением и средствами технологической связи на ПС 35-220 кВ | G_РХМАО-0146 | 2012 | 2026 | 1.07 | 8.1619 | 0.59595 | 0.97165 | 2.4874 | 4.1069 | нд | 6.7964 | 0 | 0 | 0 | 6.7964 | 0 | 6.7964
1.2.2 | Реконструкция, модернизация, техническое перевооружение линий электропередачи, всего, в том числе: | Г | нд | нд | 0 | 15 | 0.62564 | 2.7311 | 8.6246 | 3.0186 | нд | 13.4773 | 13.4773 | 0 | 0 | 0 | 0 | 13.4773
1.2.2.1 | Реконструкция линий электропередачи, всего, в том числе: | Г | нд | нд | 0 | 0 | 0 | 0 | 0 | 0 | нд | 0 | 0 | 0 | 0 | 0 | 0 | 0
1.2.2.2 | Модернизация, техническое перевооружение линий электропередачи, всего, в том числе: | Г | нд | нд | 0 | 15 | 0.62564 | 2.7311 | 8.6246 | 3.0186 | нд | 13.4773 | 13.4773 | 0 | 0 | 0 | 0 | 13.4773
1.2.2.2 | Монтаж пункта повышения напряжения на двухцепной ВЛЗ-10 кВ «Кедровое», «Болчары» мощностью 2*4000 кВА в селе Болчары Кондинского района | M_ПКн-0599 | 2022 | 2023 | 0 | 15 | 0.62564 | 2.7311 | 8.6246 | 3.0186 | нд | 13.4773 | 13.4773 | 0 | 0 | 0 | 0 | 13.4773
1.2.3 | Развитие и модернизация учета электрической энергии (мощности), всего, в том числе: | Г | нд | нд | 0 | 359.1417 | 0 | 35.9142 | 143.6567 | 179.5708 | нд | 359.1417 | 61.434 | 69.8474 | 71.828 | 70.3872 | 85.645 | 359.1417
1.2.3.1 | Установка приборов учета, класс напряжения 0,22 (0,4) кВ, всего, в том числе: | Г | нд | нд | 0 | 359.1417 | 0 | 35.9142 | 143.6567 | 179.5708 | нд | 359.1417 | 61.434 | 69.8474 | 71.828 | 70.3872 | 85.645 | 359.1417
1.2.3.1 | Обеспечение коммерческого учета электрической энергии (мощности) по договорам на технологическое присоединение | L_ПУХМАО-0503 | 2023 | 2027 | 0 | 91.2668 | 0 | 9.1267 | 36.5067 | 45.6334 | нд | 91.2668 | 20.8333 | 19.494 | 16.9479 | 17.536 | 16.4555 | 91.2668
1.2.3.1 | Создание точек учета розничного рынка электроэнергии Белоярского района | K_ПУХМАО-0418 | 2023 | 2027 | 0 | 10.6929 | 0 | 1.0693 | 4.2771 | 5.3464 | нд | 10.6929 | 2.1386 | 1.3402 | 2.7374 | 2.3382 | 2.1386 | 10.6929
1.2.3.1 | Создание точек учета розничного рынка электроэнергии Березовского района | J_ПУХМАО-0279 | 2023 | 2027 | 0 | 66.1104 | 0 | 6.611 | 26.4442 | 33.0552 | нд | 66.1104 | 10.1158 | 13.9578 | 12.3324 | 12.3324 | 17.372 | 66.1104
1.2.3.1 | Создание точек учета розничного рынка электроэнергии г. Когалым | L_ПУХМАО-0502 | 2023 | 2027 | 0 | 17.5791 | 0 | 1.7579 | 7.0316 | 8.7895 | нд | 17.5791 | 3.6997 | 2.4023 | 3.7853 | 4.4696 | 3.2221 | 17.5791
1.2.3.1 | Создание точек учета розничного рынка электроэнергии г. Нягань | J_ПУХМАО-0278 | 2023 | 2027 | 0 | 46.9916 | 0 | 4.6992 | 18.7966 | 23.4958 | нд | 46.9916 | 6.9575 | 7.043 | 13.1451 | 9.923 | 9.923 | 46.9916
1.2.3.1 | Создание точек учета розничного рынка электроэнергии г. Югорск | J_ПУХМАО-0277 | 2023 | 2027 | 0 | 49.009 | 0 | 4.9009 | 19.6036 | 24.5045 | нд | 49.009 | 4.1503 | 9.8018 | 9.8018 | 9.8018 | 15.4533 | 49.009
1.2.3.1 | Создание точек учета розничного рынка электроэнергии Кондинского района | L_ПУХМАО-0500 | 2023 | 2027 | 0 | 15.5089 | 0 | 1.5509 | 6.2036 | 7.7545 | нд | 15.5089 | 3.3647 | 3.2435 | 2.2712 | 2.5948 | 4.0348 | 15.5089
1.2.3.1 | Создание точек учета розничного рынка электроэнергии Советского района | K_ПУХМАО-0403 | 2023 | 2027 | 0 | 49.009 | 0 | 4.9009 | 19.6036 | 24.5045 | нд | 49.009 | 4.1503 | 9.8018 | 9.8018 | 9.8018 | 15.4533 | 49.009
1.2.3.1 | Создание точек учета розничного рынка электроэнергии Ханты-Мансийского района | L_ПУХМАО-0501 | 2023 | 2027 | 0 | 12.974 | 0 | 1.2974 | 5.1896 | 6.487 | нд | 12.974 | 6.0236 | 2.763 | 1.0051 | 1.5897 | 1.5925 | 12.974
1.2.3.2 | Установка приборов учета, класс напряжения 6 (10) кВ, всего, в том числе: | Г | нд | нд | 0 | 0 | 0 | 0 | 0 | 0 | нд | 0 | 0 | 0 | 0 | 0 | 0 | 0
1.2.3.3 | Установка приборов учета, класс напряжения 35 кВ, всего, в том числе: | Г | нд | нд | 0 | 0 | 0 | 0 | 0 | 0 | нд | 0 | 0 | 0 | 0 | 0 | 0 | 0
1.2.3.4 | Установка приборов учета, класс напряжения 110 кВ и выше, всего, в том числе: | Г | нд | нд | 0 | 0 | 0 | 0 | 0 | 0 | нд | 0 | 0 | 0 | 0 | 0 | 0 | 0
1.2.3.5 | Включение приборов учета в систему сбора и передачи данных, класс напряжения 0,22 (0,4) кВ, всего, в том числе: | Г | нд | нд | 0 | 0 | 0 | 0 | 0 | 0 | нд | 0 | 0 | 0 | 0 | 0 | 0 | 0
1.2.3.6 | Включение приборов учета в систему сбора и передачи данных, класс напряжения 6 (10) кВ, всего, в том числе: | Г | нд | нд | 0 | 0 | 0 | 0 | 0 | 0 | нд | 0 | 0 | 0 | 0 | 0 | 0 | 0
1.2.3.7 | Включение приборов учета в систему сбора и передачи данных, класс напряжения 35 кВ, всего, в том числе: | Г | нд | нд | 0 | 0 | 0 | 0 | 0 | 0 | нд | 0 | 0 | 0 | 0 | 0 | 0 | 0
1.2.3.8 | Включение приборов учета в систему сбора и передачи данных, класс напряжения 110 кВ и выше, всего, в том числе: | Г | нд | нд | 0 | 0 | 0 | 0 | 0 | 0 | нд | 0 | 0 | 0 | 0 | 0 | 0 | 0
1.2.4 | Реконструкция, модернизация, техническое перевооружение прочих объектов основных средств, всего, в том числе: | Г | нд | нд | 0 | 0 | 0 | 0 | 0 | 0 | нд | 0 | 0 | 0 | 0 | 0 | 0 | 0
1.2.4.1 | Реконструкция прочих объектов основных средств, всего, в том числе: | Г | нд | нд | 0 | 0 | 0 | 0 | 0 | 0 | нд | 0 | 0 | 0 | 0 | 0 | 0 | 0
1.2.4.2 | Модернизация, техническое перевооружение прочих объектов основных средств, всего, в том числе: | Г | нд | нд | 0 | 0 | 0 | 0 | 0 | 0 | нд | 0 | 0 | 0 | 0 | 0 | 0 | 0
1.3 | Инвестиционные проекты, реализация которых обуславливается схемами и программами перспективного развития электроэнергетики, всего, в том числе: | Г | нд | нд | 0 | 0 | 0 | 0 | 0 | 0 | нд | 0 | 0 | 0 | 0 | 0 | 0 | 0
1.3.1 | Инвестиционные проекты, предусмотренные схемой и программой развития Единой энергетической системы России, всего, в том числе: | Г | нд | нд | 0 | 0 | 0 | 0 | 0 | 0 | нд | 0 | 0 | 0 | 0 | 0 | 0 | 0
1.3.2 | Инвестиционные проекты, предусмотренные схемой и программой развития субъекта Российской Федерации, всего, в том числе: | Г | нд | нд | 0 | 0 | 0 | 0 | 0 | 0 | нд | 0 | 0 | 0 | 0 | 0 | 0 | 0
1.4 | Прочее новое строительство объектов электросетевого хозяйства, всего, в том числе: | Г | нд | нд | 197.1787 | 1766.8063 | 78.256 | 936.2599 | 549.8785 | 202.4119 | нд | 1572.6481 | 210.0338 | 129.6901 | 115.8591 | 222.2915 | 412.9868 | 1090.8612
1.4 | КТП 10/0,4 кВ, ЛЭП 10-0,4 кВ для электроснабжения с/т "Строитель" в г. Советский Советского района | H_ТПСв-0115 | 2022 | 2023 | 0 | 27.2628 | 1.7315 | 16.7878 | 4.3603 | 4.3831 | нд | 19.084 | 19.084 | 0 | 0 | 0 | 0 | 19.084
1.4 | КТП 10/0,4 кВ, ЛЭП 10-0,4 кВ для электроснабжения СНТ "Лесовик" в г. Советский Советского района | H_ТПСв-0037 | 2022 | 2023 | 0 | 59.9364 | 3.64 | 39.3168 | 7.5033 | 9.4763 | нд | 59.9364 | 59.9364 | 0 | 0 | 0 | 0 | 59.9364
1.4 | КТП 10/0,4 кВ, ЛЭП 10-0,4 кВ для электроснабжения СОТ "Гудок"в г. Советский Советского района | H_ТПСв-0112 | 2022 | 2023 | 0 | 20.9033 | 1.2574 | 13.9827 | 2.3778 | 3.2855 | нд | 14.6323 | 14.6323 | 0 | 0 | 0 | 0 | 14.6323
1.4 | КТП 6/0,4 кВ, ЛЭП 6-0,4 кВ для электроснабжения ИЖС в границах ул. Береговая, Дорожников, Олимпийская и пр. Нефтяников в г. Когалым | H_ТПКг-0076 | 2018 | 2025 | 2.8613 | 16.9355 | 1.5001 | 10.5242 | 2.1767 | 2.7346 | нд | 15.7622 | 0 | 0 | 15.7622 | 0 | 0 | 15.7622
1.4 | ЛЭП 10 кВ на участках ЦРП№2-4 – КТП-3 – КТП-4 в г. Когалым | H_СКг-0165 | 2018 | 2024 | 0.73406 | 6.8372 | 0.50748 | 6.0355 | 0.058329 | 0.23584 | нд | 6.3038 | 0 | 6.3038 | 0 | 0 | 0 | 6.3038
1.4 | ЛЭП 35 кВ и ПС "Назарово" в г.п. Мулымья Кондинского района | G_СКн-0168 | 2012 | 2028 | 39.8234 | 252.4201 | 17.0781 | 79.4657 | 135.6671 | 20.2092 | нд | 235.1286 | 0 | 0 | 0 | 22.4572 | 140.6306 | 163.0878
1.4 | ЛЭП 6 кВ от ПС-35/6 кВ №35 до ЦРП-13 в п. Пионерный г. Когалым | H_СКг-0163 | 2018 | 2026 | 2.6641 | 24.7147 | 1.0791 | 23.0816 | 0 | 0.55404 | нд | 23.6078 | 0 | 0 | 23.6078 | 0 | 0 | 23.6078
1.4 | Организация ТИ и ТС телеуправлением и средствами технологической связи на ПС 35-220кВ. Система ТИ и ТС | G_СХМАО-0191 | 2014 | 2028 | 37 | 186.6658 | 4.0318 | 28.4413 | 95.2263 | 58.9664 | нд | 181.8141 | 0 | 0 | 0 | 24.2673 | 10.3058 | 34.573
1.4 | ПС 110/6 кВ "Лорба" в Октябрьском районе ХМАО-Югры | G_СОк-0177 | 2016 | 2023 | 8.7451 | 54.6796 | 2.2171 | 14.7682 | 33.2798 | 4.4145 | нд | 34.1173 | 34.1173 | 0 | 0 | 0 | 0 | 34.1173
1.4 | РП 10 кВ со встроенной ТП 10/0,4 кВ, КЛ 10 кВ для электроснабжения объектов в 10 мкр. г. Нягань | L_СНг-0508 | 2022 | 2024 | 0 | 57.0915 | 1.1044 | 17.4996 | 27.0993 | 11.3882 | нд | 55.9871 | 5.5987 | 50.3884 | 0 | 0 | 0 | 55.9871
1.4 | РП-10 кВ, КЛ-10 кВ по ул. Уральская в г.Нягань | L_CНг-0436 | 2020 | 2025 | 0 | 44.0369 | 0.40096 | 14.3317 | 20.4803 | 8.8239 | нд | 42.513 | 12.6095 | 19.3424 | 10.5611 | 0 | 0 | 42.513
1.4 | РП-6 кВ со встроенной ТП-6/0,4 кВ, КТП-10/0,4 кВ, ЛЭП-10 кВ, ЛЭП-6 кВ, ЛЭП-0,4 кВ в г. Белоярский. КТП 10/0,4 кВ с сетями электроснабжения 10-0,4 кВ в границах ул. Центральная, ул. Южная, ул. Сухарева. 1 этап строительства | G_СБл-0155 | 2014 | 2027 | 13.6129 | 72.9717 | 5.4212 | 19.3001 | 45.0214 | 3.229 | нд | 67.4652 | 0 | 0 | 0 | 20.2438 | 47.2214 | 67.4652
1.4 | Сети электроснабжения 10-0,4 кВ с ТП 10/0,4кВ в п. Агириш 1, 2 очередь | G_ССв-0180 | 2012 | 2029 | 20.7822 | 135.1066 | 2.5775 | 102.1781 | 19.8296 | 10.5214 | нд | 132.1561 | 0 | 0 | 0 | 39.6555 | 92.5006 | 132.1561
1.4 | Сети электроснабжения 10-0,4 кВ, КТП-10/0,4 кВ в мкр. "Зеленая зона" г. Югорск (3 этап) | G_СЮг-0187 | 2014 | 2023 | 23.7508 | 157.9084 | 7.7121 | 111.7095 | 33.9263 | 4.5605 | нд | 48.258 | 48.258 | 0 | 0 | 0 | 0 | 48.258
1.4 | Сети электроснабжения 10-0,4кВ, КТП 10/0,4 кВ с монтажом АИИСКУЭ 3 уровня в г.Советский (1 этап) | G_ССв-0181 | 2015 | 2028 | 47.2048 | 347.4934 | 9.0062 | 243.5134 | 84.1289 | 10.8449 | нд | 338.08 | 0 | 0 | 0 | 33.8159 | 91.303 | 125.1189
1.4 | Строительство ВЛ-10 кВ ориентировочной протяженностью 2,2 км фидер "Лесокомбинат" ПС 110/10 кВ "Геологическая" в г. Югорск | M_СЮг-0629 | 2026 | 2027 | 0 | 11.3309 | 0.70935 | 8.5945 | 0.26927 | 1.7578 | нд | 11.3309 | 0 | 0 | 0 | 7.9316 | 3.3993 | 11.3309
1.4 | Строительство ВЛ-10 кВ ориентировочной протяженностью 5,8 км фидер "Нижний склад" ПС 110/10 кВ "Геологическая" в г. Югорск | M_СЮг-0627 | 2026 | 2027 | 0 | 28.7309 | 1.4028 | 21.9597 | 0.93753 | 4.4308 | нд | 28.7309 | 0 | 0 | 0 | 28.7309 | 0 | 28.7309
1.4 | Строительство ВЛ-10 кВ фидер "Лесозавод" ПС 110/10 кВ "Геологическая" в г. Югорск | M_СЮг-0628 | 2026 | 2027 | 0 | 21.3101 | 0.89108 | 16.3352 | 0.81676 | 3.267 | нд | 21.3101 | 0 | 0 | 0 | 14.9171 | 6.393 | 21.3101
1.4 | Строительство ВЛЗ-10 кВ ориентировочной протяженностью 4,52 МВА от ПС 220/110/10кВ "Картопья" до ЦРП "Советская в г. Советский | M_ССв-0626 | 2024 | 2025 | 0 | 14.7739 | 1.0987 | 10.9495 | 0.53216 | 2.1936 | нд | 14.7739 | 0 | 0 | 14.7739 | 0 | 0 | 14.7739
1.4 | Строительство КЛ 10 кВ ориентировочной протяженностью 1,591 км для перевода нагрузок с ТП№9-8-7 на РП-10 №9-8-12 в г. Югорск | M_СЮг-0630 | 2025 | 2026 | 0 | 14.9677 | 0.96288 | 11.554 | 0 | 2.4508 | нд | 14.9677 | 0 | 0 | 1.4968 | 13.4709 | 0 | 14.9677
1.4 | Строительство КЛ-0,4кВ ориентировочной протяженностью 0,2 км ж.д. ул. Бакинская, 13 в г. Когалым | M_СКг-0622 | 2024 | 2025 | 0 | 1.0974 | 0.21317 | 0.72949 | 0 | 0.15474 | нд | 1.0974 | 0 | 0 | 1.0974 | 0 | 0 | 1.0974
1.4 | Строительство КЛ-0,4кВ ориентировочной протяженностью 0,2 км ж.д. ул. Бакинская,15 в г. Когалым | M_СКг-0623 | 2024 | 2025 | 0 | 1.1547 | 0.27043 | 0.72949 | 0 | 0.15474 | нд | 1.1547 | 0 | 0 | 1.1547 | 0 | 0 | 1.1547
1.4 | Строительство КЛ-10 кВ ориентировочной протяженностью 0,6 км (ТП-2-11, ТП-2-31) в г. Когалым | M_СКг-0621 | 2023 | 2024 | 0 | 3.8457 | 0.49942 | 2.7607 | 0 | 0.5856 | нд | 3.8457 | 0 | 3.8457 | 0 | 0 | 0 | 3.8457
1.4 | Строительство КЛ-10 кВ ориентировочной протяженностью 0,7 км (ТП-2-13, ТП-2-16) в г. Когалым | M_СКг-0619 | 2024 | 2025 | 0 | 4.485 | 0.59284 | 3.2111 | 0 | 0.68113 | нд | 4.485 | 0 | 0 | 4.485 | 0 | 0 | 4.485
1.4 | Строительство КЛ-10 кВ ориентировочной протяженностью 1,7 км (ТП-2-59, ТП-2-61) в г. Когалым | M_СКг-0620 | 2023 | 2024 | 0 | 8.9878 | 0.23976 | 7.2171 | 0 | 1.5309 | нд | 8.9878 | 0 | 8.9878 | 0 | 0 | 0 | 8.9878
1.4 | Строительство КЛ-10 кВ ориентировочной протяженностью 2,8 км от ПС Инга в г. Когалым | M_СКг-0640 | 2024 | 2025 | 0 | 16.1908 | 1.1902 | 12.3755 | 0 | 2.6251 | нд | 16.1908 | 0 | 0 | 16.1908 | 0 | 0 | 16.1908
1.4 | Строительство КТП 10/0,4 кВ мощностью 0,4 МВА для электроснабжения с/т "Дружба" в г. Советский Советского района | H_ТПСв-0114 | 2023 | 2024 | 0 | 1.5297 | 0.10834 | 0.27006 | 0.85282 | 0.29848 | нд | 1.5297 | 0.45891 | 1.0708 | 0 | 0 | 0 | 1.5297
1.4 | Строительство КТП 10/0,4 кВ мощностью 0,4 МВА, ЛЭП 0,4 кВ ориентировочной протяженностью 3 км для электроснабжения садовых участков по 15 проезду на территории бывшего вагон-городка КЛТПС в г. Нягани | L_ТПНг-0482 | 2022 | 2023 | 0 | 7.6412 | 0.69826 | 4.7411 | 1.0243 | 1.1775 | нд | 6.9429 | 6.9429 | 0 | 0 | 0 | 0 | 6.9429
1.4 | Строительство КТП 10/0,4 кВ мощностью 0,63 МВА для электроснабжения СНТ "Дорожник" в г. Советский Советского района | H_ТПСв-0116 | 2023 | 2024 | 0 | 3.0939 | 0.10834 | 0.56726 | 1.7913 | 0.62697 | нд | 3.0939 | 0.92817 | 2.1657 | 0 | 0 | 0 | 3.0939
1.4 | Строительство ЛЭП 0,4 кВ ориентировочной протяженностью 3,5 км для электроснабжения ИЖС в жилом районе «Заречный» на территории бывшего вагон-городка Дустлик в г. Нягани | L_ТПНг-0483 | 2022 | 2023 | 0 | 6.9819 | 0.6408 | 5.0729 | 0.25364 | 1.0146 | нд | 6.3411 | 6.3411 | 0 | 0 | 0 | 0 | 6.3411
1.4 | Строительство ЛЭП 10-0,4 кВ ориентировочной протяженностью7,75 км для электроснабжения микрорайона "Озерный-2" в г. Белоярский Белоярского района - 2 этап | H_ТПБл-0073 | 2023 | 2024 | 0 | 16.7389 | 2.319 | 11.5359 | 0.5768 | 2.3072 | нд | 16.7389 | 0 | 16.7389 | 0 | 0 | 0 | 16.7389
1.4 | Строительство ЛЭП 10-0,4кВ ориентировочной протяженностью 24,907 км, КТП 10/0,4 кВ мощностью 4,120 МВА с монтажом АИИСКУЭ 3 уровня в г.Советский (2 этап) | H_ССв-0182 | 2024 | 2029 | 0 | 70.7772 | 3.98 | 44.9997 | 10.4183 | 11.3792 | нд | 70.7772 | 0 | 0 | 0 | 0 | 21.2331 | 21.2331
1.4 | Строительство ЛЭП-10 кВ ориентировочной протяженностью 6,5 км от ПС 35/10 кВ "Ямки" до д. Сотник Кондинского района | M_СКн-0600 | 2024 | 2026 | 0 | 29.5833 | 1.288 | 22.6363 | 1.1318 | 4.5273 | нд | 29.5833 | 0 | 0 | 26.7293 | 2.854 | 0 | 29.5833
1.4 | Строительство ТП 10/0,4 кВ мощностью 0,8 МВА взамен ТП 14-26, ЛЭП 10-0,4 кВ ориентировочной протяженностью 0,28 км в районе м-на Эдэм в г. Нягань | M_СНг-0624 | 2025 | 2026 | 0 | 5.1295 | 0.40928 | 1.4401 | 2.3188 | 0.9613 | нд | 5.1295 | 0 | 0 | 0 | 5.1295 | 0 | 5.1295
1.4 | Строительство ТП 10/0,4 мощностью 0,8 МВА взамен ТП 14-03, ЛЭП 10-0,4 кВ ориентировочной протяженностью 0,17 км в районе школы №2 в г. Нягань | M_СНг-0625 | 2025 | 2026 | 0 | 8.8176 | 0.38099 | 1.8715 | 4.8082 | 1.7569 | нд | 8.8176 | 0 | 0 | 0 | 8.8176 | 0 | 8.8176
1.4 | Строительство ТП№2-2 мощностью 1,26 МВА в г. Когалым | M_СКг-0618 | 2023 | 2024 | 0 | 10.4233 | 0.2616 | 1.9307 | 6.097 | 2.134 | нд | 10.4233 | 0 | 10.4233 | 0 | 0 | 0 | 10.4233
1.4 | Строительство ТП№2-52 мощностью 1,26 МВА в г. Когалым | M_СКг-0617 | 2023 | 2024 | 0 | 10.4233 | 0.2616 | 1.9307 | 6.097 | 2.134 | нд | 10.4233 | 0 | 10.4233 | 0 | 0 | 0 | 10.4233
1.4 | ТП 10/0,4 кВ, ЛЭП 10-0,4 кВ в районе сквера «Интернациональный» в г. Нягань | L_СНг-0507 | 2022 | 2023 | 0 | 3.8277 | 0.46423 | 1.9114 | 0.81735 | 0.63473 | нд | 1.1263 | 1.1263 | 0 | 0 | 0 | 0 | 1.1263
1.5 | Покупка земельных участков для целей реализации инвестиционных проектов, всего, в том числе: | Г | нд | нд | 0 | 0 | 0 | 0 | 0 | 0 | нд | 0 | 0 | 0 | 0 | 0 | 0 | 0
1.6 | Прочие инвестиционные проекты, всего, в том числе: | Г | нд | нд | 30.1766 | 508.9413 | 28.7376 | 209.7917 | 23.3078 | 247.1042 | нд | 472.8215 | 89.1174 | 53.36 | 45.075 | 27.8893 | 26.4396 | 241.8813
1.6 | База электрических сетей АО "ЮРЭСК" в г. Нягань | G_СНг-0193 | 2014 | 2030 | 20.763 | 165.4093 | 16.5254 | 129.6594 | 4.8066 | 14.418 | нд | 148.8814 | 0 | 0 | 0 | 0 | 0 | 0
1.6 | База электрических сетей АО "ЮРЭСК" в пгт. Березово | H_СБр-0194 | 2019 | 2029 | 6.6835 | 71.316 | 2.75 | 56.4566 | 10.2842 | 1.8252 | нд | 68.4948 | 0 | 0 | 0 | 0 | 6.8507 | 6.8507
1.6 | База электрических сетей АО "ЮРЭСК" в пгт. Игрим | H_СБр-0195 | 2019 | 2029 | 0 | 23.04 | 3.895 | 12.3019 | 4.6714 | 2.1717 | нд | 22.6895 | 0 | 0 | 0 | 0 | 2.2748 | 2.2748
1.6 | Покупка оборудования, не требующего монтажа ( автомобилей грузоподъемностью до 3,5 т. в количестве 21 шт.) | M_ПХМАО-0646 | 2023 | 2026 | 0 | 42.6042 | 0 | 0 | 0 | 42.6042 | нд | 42.6042 | 12.9175 | 14.3333 | 7.37 | 7.9833 | 0 | 42.6042
1.6 | Покупка оборудования, не требующего монтажа (вездеходной техники, включая дополнительное оборудование к ней в количестве 2 шт.) | M_ПХМАО-0648 | 2023 | 2023 | 0 | 7.3651 | 0 | 0 | 0 | 7.3651 | нд | 7.3651 | 7.3651 | 0 | 0 | 0 | 0 | 7.3651
1.6 | Покупка оборудования, не требующего монтажа (вычислительной техники в количестве 15 шт.) | M_ПХМАО-0644 | 2023 | 2027 | 0 | 7.7617 | 0 | 0 | 0 | 7.7617 | нд | 7.7617 | 1.0167 | 1.4333 | 2.9617 | 1.3333 | 1.0167 | 7.7617
1.6 | Покупка оборудования, не требующего монтажа (оборудование для измерений, испытаний и диагностики электрооборудования в количестве 5 шт.) | M_ПХМАО-0650 | 2023 | 2027 | 0 | 62.5 | 0 | 0 | 0 | 62.5 | нд | 62.5 | 12.5 | 12.5 | 12.5 | 12.5 | 12.5 | 62.5
1.6 | Покупка оборудования, не требующего монтажа (оборудование релейной защиты и автоматики в количестве 1 шт.) | M_ПХМАО-0652 | 2023 | 2023 | 0 | 0.31667 | 0 | 0 | 0 | 0.31667 | нд | 0.31667 | 0.31667 | 0 | 0 | 0 | 0 | 0.31667
1.6 | Покупка оборудования, не требующего монтажа (оргтехники в количестве 15 шт.) | M_ПХМАО-0645 | 2023 | 2027 | 0 | 3.8668 | 0 | 0 | 0 | 3.8668 | нд | 3.8668 | 0.71417 | 0.20167 | 0.36 | 1.8768 | 0.71417 | 3.8668
1.6 | Покупка оборудования, не требующего монтажа (резервные источники снабжения электрической энергией (РИСЭЭ) в количестве 6 шт.) | M_ПХМАО-0649 | 2023 | 2027 | 0 | 15.5583 | 0 | 0 | 0 | 15.5583 | нд | 15.5583 | 3.225 | 3.0833 | 3.0833 | 3.0833 | 3.0833 | 15.5583
1.6 | Покупка оборудования, не требующего монтажа (специнструмент и приспособления в количестве 12 шт.) | M_ПХМАО-0651 | 2023 | 2027 | 0 | 6.7447 | 0 | 0 | 0 | 6.7447 | нд | 6.7447 | 3.6572 | 0.8 | 1.175 | 1.1125 | 0 | 6.7447
1.6 | Покупка оборудования, не требующего монтажа (спецтехники в количестве 9 шт.) | M_ПХМАО-0647 | 2023 | 2025 | 0 | 67.5083 | 0 | 0 | 0 | 67.5083 | нд | 67.5083 | 28.875 | 21.0083 | 17.625 | 0 | 0 | 67.5083
1.6 | Создание системы защиты информации в АО "ЮРЭСК" | J_ПХМАО-0324 | 2019 | 2023 | 0 | 16.41 | 3.9492 | 0 | 0 | 12.4608 | нд | 10.3801 | 10.3801 | 0 | 0 | 0 | 0 | 10.3801
1.6 | Создание системы сбора и передачи информации (ССПИ) на ПС 110 кВ "Евра" | G_СХМАО-0191_1 | 2014 | 2023 | 2.73 | 9.039 | 1.6181 | 1.8793 | 3.5389 | 2.0027 | нд | 3.6489 | 3.6489 | 0 | 0 | 0 | 0 | 3.6489
1.6 | Строительство забора Няганского филиала по адресу: ул. Сергинская, 27 (кадастровый номер ЗУ 86:13:020:2001:33) | M_ПНг-0602 | 2022 | 2023 | 0 | 4.5011 | 0 | 4.5011 | 0 | 0 | нд | 4.5011 | 4.5011 | 0 | 0 | 0 | 0 | 4.5011
1.6 | Строительство ограждения территории на производственной базе по адресу: г.Ханты-Мансийск ул.Газовиков, д.7 | M_ПХм-0601 | 2022 | 2023 | 0 | 5 | 0 | 4.9933 | 0.006679 | 0 | нд | 0 | 0 | 0 | 0 | 0 | 0 | 0
0

## Форма 2022 (2024)
Приложение №3.2
к приказу Департамента жилищно-коммунального комплекса и энергетики
Ханты-Мансийского округа-Югры
от 31.08.2022 № 33-Пр-75
Перечни инвестиционных проектов
Раздел 3. Цели реализации инвестиционных проектов сетевой организации
на 2024 год
Акционерное общество "Югорская региональная электросетевая компания"
Номер группы инвести-ционных проектов | Наименование инвестиционного проекта (группы инвестиционных проектов) | Идентифика-тор инвестицион-ного проекта | Цели реализации инвестиционных проектов и плановые (фактические) значения количественных показателей, характеризующие достижение таких целей
|  |  | Развитие электрической сети/усиление существующей электрической сети, связанное с подключением новых потребителей | [7 empty] | Замещение (обновление) электрической сети/повышение экономической эффективности (мероприятия направленные на снижение эксплуатационных затрат) оказания услуг в сфере электроэнергетики |  |  |  |  | Повышение надежности оказываемых услуг в сфере электроэнергетики |  | Повышение качества оказываемых услуг в сфере электроэнергетики |  | Выполнение требований законодательства Российской Федерации, предписаний органов исполнительной власти, регламентов рынков электрической энергии |  |  | Обеспечение текущей деятельности в сфере электроэнергетики, в том числе развитие информационной инфраструктуры, хозяйственное обеспечение деятельности |  | Инвестиции, связанные с деятельностью, не относящейся к сфере электроэнергетики
|  |  | Показатель увеличения мощности трансформаторов на ПС, не связанных с осуществлением технологического присоединения, МВА | Показатель увеличения мощности трансформаторов на ПС, связанных с осуществлением технологического присоединения, МВА | Показатель увеличения протяженности линий электропередачи, не связанного с осуществлением технологического присоединения, км | Показатель увеличения протяженности линий электропередачи, связанного с осуществлением технологического присоединения, км | Показатель максимальной мощности присоединяемых потребителей электрической энергии, Мвт | Показатель максимальной мощности присоединяемых объектов по производству электрической энергии, МВТ | Показатель максимальной мощности энергопринимающих устройств при осуществлении технологического присоединения объектов электросетевого хозяйства, принадлежащих иным ТСО или иным лицам, МВт | Показатель степени загрузки трансформаторной подстанции, % | Показатель замены силовых трансформаторов, МВА | Показател замены линий электропередач, км | Показатель замены выключателей, шт. | Показатель замены устройств компенсации реактивной мощности, шт. | Показатель изменений доли полезного отпуска ээ, который формруется посредством приборов учета, включенных в систему сбора и передачи данных, % | Показатель оценки изменения средней продолжительности прекращения передачи электрической энергии потребителям услуг (saidi) | Показатель оценки изменения средней частоты прекращения предачи электрической энергии потребителям услуг (saifi) | Показатель общего числа исполненных в рамках инвестиционной программы обязательств сетевой организации по осуществлению технологического присоединения | Показатель числа обязательств сетевой организации по осуществлению технологического присоединения, исполненных в рамках инвестиционной программы с нарушением установленного срока технологического присоединения | Показатель объема финансовых потребностей, необходимых для реализации мероприятий, направленных на выполнение требований законодательства, млн. рублей | Показатель объема финансовых потребностей, необходимых для реализации мероприятий, направленых на выполнение предписаний органов исполнительной власти, млн. рублей | Показатель объема финансовых потребностей, необходимых для реализации мероприятий, направленых на выполеннеи требований регламентов рынков электрической энергии, млн. рублей | Показатель объема финансовых потребностей, необходимых для реализации мероприятий, направленных на развитие информационной инфраструктуры, млн. рублей | Показатель объема финансовых потребностей, необходимых для реализации мероприятий, направленных на хозяйственное обеспечение деятельности сетевой организации, млн. рублей | Показатель объема финансовых потребностей, необходимых для реализации мероприятий, направленных на реализацию инвестиционных проектов, связанных с деятельностью, не относящейся к сфере электроэнергетики, млн. рублей
1 | 2 | 3 | 4.1 | 4.2 | 4.3 | 4.4 | 4.5 | 4.6 | 4.7 | 4.8 | 5.1 | 5.2 | 5.3 | 5.4 | 5.5 | 6.1 | 6.2 | 7.1 | 7.2 | 8.1 | 8.2 | 8.3 | 9.1 | 9.2 | 10
0 | ВСЕГО по инвестиционной программе, в том числе: | Г | 5.55 | 20.608 | 13.393 | 35.06 | 8.157 | 0 | 0 | нд | 0 | 0 | 0 | 0 | нд | нд | нд | 7 | 0 | 322.9509 | 0 | 83.8169 | 1.962 | 62.07 | 0
0.1 | Технологическое присоединение, всего | Г | 0 | 20.608 | 0 | 35.06 | 8.157 | 0 | 0 | нд | 0 | 0 | 0 | 0 | нд | нд | нд | 7 | 0 | 322.9509 | 0 | 0 | 0 | 0 | 0
0.2 | Реконструкция, модернизация, техническое перевооружение, всего | Г | 0 | 0 | 0 | 0 | 0 | 0 | 0 | нд | 0 | 0 | 0 | 0 | нд | нд | нд | 0 | 0 | 0 | 0 | 83.8169 | 0 | 0 | 0
0.3 | Инвестиционные проекты, реализация которых обуславливается схемами и программами перспективного развития электроэнергетики, всего | Г | 0 | 0 | 0 | 0 | 0 | 0 | 0 | нд | 0 | 0 | 0 | 0 | нд | нд | нд | 0 | 0 | 0 | 0 | 0 | 0 | 0 | 0
0.4 | Прочее новое строительство объектов электросетевого хозяйства, всего | Г | 5.55 | 0 | 13.393 | 0 | 0 | 0 | 0 | нд | 0 | 0 | 0 | 0 | нд | нд | нд | 0 | 0 | 0 | 0 | 0 | 0 | 0 | 0
0.5 | Покупка земельных участков для целей реализации инвестиционных проектов, всего | Г | 0 | 0 | 0 | 0 | 0 | 0 | 0 | нд | 0 | 0 | 0 | 0 | нд | нд | нд | 0 | 0 | 0 | 0 | 0 | 0 | 0 | 0
0.6 | Прочие инвестиционные проекты, всего | Г | 0 | 0 | 0 | 0 | 0 | 0 | 0 | нд | 0 | 0 | 0 | 0 | нд | нд | нд | 0 | 0 | 0 | 0 | 0 | 1.962 | 62.07 | 0
1 | Ханты-Мансийский автономный округ-Югра | Г | 5.55 | 20.608 | 13.393 | 35.06 | 8.157 | 0 | 0 | нд | 0 | 0 | 0 | 0 | нд | нд | нд | 7 | 0 | 322.9509 | 0 | 83.8169 | 1.962 | 62.07 | 0
1.1 | Технологическое присоединение, всего, в том числе: | Г | 0 | 20.608 | 0 | 35.06 | 8.157 | 0 | 0 | нд | 0 | 0 | 0 | 0 | нд | нд | нд | 7 | 0 | 322.9509 | 0 | 0 | 0 | 0 | 0
1.1.1 | Технологическое присоединение энергопринимающих устройств потребителей, всего, в том числе: | Г | 0 | 19.808 | 0 | 25.56 | 6.397 | 0 | 0 | нд | 0 | 0 | 0 | 0 | нд | нд | нд | 4 | 0 | 202.4287 | 0 | 0 | 0 | 0 | 0
1.1.1.1 | Технологическое присоединение энергопринимающих устройств потребителей максимальной мощностью до 15 кВт включительно, всего | Г | 0 | 0 | 0 | 6.85 | 0 | 0 | 0 | нд | 0 | 0 | 0 | 0 | нд | нд | нд | 0 | 0 | 13.9464 | 0 | 0 | 0 | 0 | 0
1.1.1.2 | Технологическое присоединение энергопринимающих устройств потребителей максимальной мощностью до 150 кВт включительно, всего | Г | 0 | 1.688 | 0 | 3.03 | 0 | 0 | 0 | 0 | 0 | 0 | 0 | 0 | 0 | нд | нд | 0 | 0 | 22.1895 | 0 | 0 | 0 | 0 | 0
1.1.1.3 | Технологическое присоединение энергопринимающих устройств потребителей свыше 150 кВт, всего, в том числе: | Г | 0 | 18.12 | 0 | 15.68 | 6.397 | 0 | 0 | 0 | 0 | 0 | 0 | 0 | 0 | нд | нд | 4 | 0 | 166.2928 | 0 | 0 | 0 | 0 | 0
1.1.1.3 | Строительство ВЛЗ 6 кВ ориентировочной протяженностью 0,06 км для электроснабжения средней школы по ул. Братьев Гурьяновых, д.15 в пгт Березово Березовского района | K_ТПБр-0417 | 0 | 0 | 0 | 0.06 | 0 | нд | нд | нд | 0 | 0 | 0 | нд | нд | нд | нд | 0 | нд | 0.35321 | 0 | 0 | 0 | 0 | 0
1.1.1.3 | Строительство КТП 10/0,4 кВ мощностью 0,8 МВА, ЛЭП 10 кВ ориентировочной протяженностью 0,9 км для электроснабжения Поликлиники в п. Луговой Кондинского района | K_ТПКн-0396 | 0 | 0 | 0 | 0 | 0 | нд | нд | нд | 0 | 0 | 0 | нд | нд | нд | нд | 0 | нд | 0 | 0 | 0 | 0 | 0 | 0
1.1.1.3 | Строительство КТП 10/0,4 кВ мощнотью 0,4 МВА, ЛЭП 10 кВ ориентировочной протяженностью 0,5 км для электроснабжения предприятия растениеводства (Зеленая зона) в г. Югорске | H_ТПЮг-0138 | 0 | 0 | 0 | 0 | 0 | нд | нд | нд | 0 | 0 | 0 | нд | нд | нд | нд | 0 | нд | 0 | 0 | 0 | 0 | 0 | 0
1.1.1.3 | Строительство КТП 10/0,4 кВ мощностью 1,26 МВА, ЛЭП 10 кВ ориентировочной протяженностью 0,25 км для электроснабжения общеобразовательной школы на 900 мест в г. Югорске | H_ТПЮг-0135 | 0 | 0 | 0 | 0 | 0 | нд | нд | нд | 0 | 0 | 0 | нд | нд | нд | нд | 0 | нд | 0 | 0 | 0 | 0 | 0 | 0
1.1.1.3 | Строительство КТП 10/0,4 кВ мощностью 1,6 МВА, ЛЭП 10-0,4 кВ ориентировочной протяженностью 5 км для электроснабжения ИЖС в микрорайонах № 5, 6, 7 жилого района «Центральный» в г. Нягань | H_ТПНг-0096 | 0 | 1.6 | 0 | 5 | 0 | нд | нд | нд | 0 | 0 | 0 | нд | нд | нд | нд | 0 | нд | 27.7813 | 0 | 0 | 0 | 0 | 0
1.1.1.3 | Строительство КТП 10/0,4 кВ мощностью 1,26 МВА, ЛЭП 10-0,4 кВ ориентировочной протяженностью 0,7 км для электроснабжения амбулатории в с. Болчары Кондинского района | H_ТПКн-0084 | 0 | 0 | 0 | 0 | 0 | нд | нд | нд | 0 | 0 | 0 | нд | нд | нд | нд | 0 | нд | 0 | 0 | 0 | 0 | 0 | 0
1.1.1.3 | Строительство КТП 10/0,4 кВ мощностью 0,25 МВА, ЛЭП 10-0,4 кВ ориентировочной протяженностью 0,4 км для электроснабжения жилых домов по ул. Таежная-пер. Спортивный в п. Пионерский Советского района | H_ТПСв-0110 | 0 | 0 | 0 | 0 | 0 | нд | нд | нд | 0 | 0 | 0 | нд | нд | нд | нд | 0 | нд | 0 | 0 | 0 | 0 | 0 | 0
1.1.1.3 | Строительство КТП 10/0,4 кВ мощностью 2 МВА, ЛЭП 10-0,4 кВ ориентировочной протяженностью 0,9 км для электроснабжения общеобразовательной школы по улице 20 Лет Нягани в г. Нягань | J_ТПНг-0293 | 0 | 0 | 0 | 0 | 0 | нд | нд | нд | 0 | 0 | 0 | нд | нд | нд | нд | 0 | нд | 1.0404 | 0 | 0 | 0 | 0 | 0
1.1.1.3 | Строительство КТП 10/0,4 кВ мощностью 4,4 МВА, ЛЭП 10-0,4 кВ ориентировочной протяженностью 3,72 км для электроснабжения объектов микрорайона 48 в г. Сургут | J_ТПСг-0298 | 0 | 0 | 0 | 0 | 0 | нд | нд | нд | 0 | 0 | 0 | нд | нд | нд | нд | 0 | нд | 0 | 0 | 0 | 0 | 0 | 0
1.1.1.3 | Строительство КТП 10/0,4 кВ мощностью 1,26 МВА, ЛЭП 10-0,4 кВ ориентировочной протяженностью 0,24 км для электроснабжения Пождепо по ул. Бардакова, 46а в с. Болчары Кондинского района | H_ТПКн-0085 | 0 | 0 | 0 | 0 | 0 | нд | нд | нд | 0 | 0 | 0 | нд | нд | нд | нд | 0 | нд | 0 | 0 | 0 | 0 | 0 | 0
1.1.1.3 | Строительство КТП 10/0,4 кВ мощностью 1,26 МВА, ЛЭП 10-0,4 кВ ориентировочной протяженностью 0,55 км для электроснабжения Храма по ул. Киевская, 2 в с. Болчары Кондинского района | H_ТПКн-0087 | 0 | 0 | 0 | 0 | 0 | нд | нд | нд | 0 | 0 | 0 | нд | нд | нд | нд | 0 | нд | 0 | 0 | 0 | 0 | 0 | 0
1.1.1.3 | Строительство КТП 10/0,4 кВ 0,5 МВА, ЛЭП 10-0,4 кВ ориентировочной протяженностью 0,4 км для электроснабжения школы на 1100 мест в границах улиц Ленина-Гагарина-Юбилейная-Железнодорожная в г.п. Советский Советского района | K_ТПСв-0400 | 0 | 0 | 0 | 0 | 0 | нд | нд | нд | 0 | 0 | 0 | нд | нд | нд | нд | 0 | нд | 0 | 0 | 0 | 0 | 0 | 0
1.1.1.3 | Строительство КТП 10/0,4 кВ мощностью 0,8 МВА, ЛЭП-10 кВ ориентировочной протяженностью 0,2 км для электроснабжения жилых домов в микрорайоне №9 в г. Нягань | H_ТПНг-0097 | 0 | 0 | 0 | 0 | 0 | нд | нд | нд | 0 | 0 | 0 | нд | нд | нд | нд | 0 | нд | 0 | 0 | 0 | 0 | 0 | 0
1.1.1.3 | КТП-10/0,4 кВ, ЛЭП-10 кВ для электроснабжения микрорайона жилой застройки в границах ул. Нефтяников – пр. Набережный – ул. Дзержинского – ул. Береговая в г. Сургут. 3 этап. | J_ТПСг-0251 | 0 | 7.5 | 0 | 2.4 | 2.937 | нд | нд | нд | 0 | 0 | 0 | нд | нд | нд | нд | 1 | нд | 55.9146 | 0 | 0 | 0 | 0 | 0
1.1.1.3 | Строительство ЛЭП 0,4 кВ ориентировочной протяженностью 0,27 км для электроснабжения Центра культурного развития в п. Половинка Кондинского района | K_ТПКн-0394 | 0 | 0 | 0 | 0 | 0 | нд | нд | нд | 0 | 0 | 0 | нд | нд | нд | нд | 0 | нд | 0 | 0 | 0 | 0 | 0 | 0
1.1.1.3 | Строительство ЛЭП 10-0,4 кВ ориентировочной протяженностью 1,25 км для электроснабжения средней общеобразовательной школы № 1 в г. Советский Советского района | M_ТПСв-0638 | 0 | 0 | 0 | 0 | 0 | нд | нд | нд | 0 | 0 | 0 | нд | нд | нд | нд | 0 | нд | 0 | 0 | 0 | 0 | 0 | 0
1.1.1.3 | Строительство ЛЭП 10-0,4 кВ ориентировочной протяженностью 8,4 км, КТП-10/0,4 кВ мощностью 2,9 МВА для электроснабжения ИЖС в Юго-западном микрорайоне в пгт. Березово Березовского района | H_ТПБр-0075 | 0 | 0 | 0 | 0 | 0 | нд | нд | нд | 0 | 0 | 0 | нд | нд | нд | нд | 0 | нд | 0 | 0 | 0 | 0 | 0 | 0
1.1.1.3 | Строительство ЛЭП-0,4 кВ ориентировочной протяженностью 0,3 км для электроснабжения блочно-модульной котельной по ул. 20 лет Нягани в г. Нягань | M_ТПНг-0609 | 0 | 0 | 0 | 0.3 | 0 | нд | нд | нд | 0 | 0 | 0 | нд | нд | нд | нд | 0 | нд | 0.88195 | 0 | 0 | 0 | 0 | 0
1.1.1.3 | РТП 6/0,4 кВ, ЛЭП 6 кВ для электроснабжения котельной №1 по проспекту Нефтяников, 18 в г. Когалым | K_ТПКг-0419 | 0 | 0 | 0 | 0 | 0 | нд | нд | нд | 0 | 0 | 0 | нд | нд | нд | нд | 0 | нд | 0 | 0 | 0 | 0 | 0 | 0
1.1.1.3 | Сети электроснабжения музейно-туристического комплекса "Ворота в Югру" в городе Югорске | I_ТПЮг-0140 | 0 | 0 | 0 | 0 | 0 | нд | нд | нд | 0 | 0 | 0 | нд | нд | нд | нд | 0 | нд | 0 | 0 | 0 | 0 | 0 | 0
1.1.1.3 | ТП 10/0,4 кВ, ЛЭП 10 кВ для электроснабжения Вейк-парка в г. Когалым | M_ТПКг-0591 | 0 | 2.5 | 0 | 1.2 | 1.2 | нд | нд | нд | 0 | 0 | 0 | нд | нд | нд | нд | 1 | нд | 13.2503 | 0 | 0 | 0 | 0 | 0
1.1.1.3 | ТП 10/0,4 кВ, ЛЭП 10 кВ для электроснабжения музыкальной школы в г. Когалыме | L_ТПКг-0499 | 0 | 0 | 0 | 0 | 0 | нд | нд | нд | 0 | 0 | 0 | нд | нд | нд | нд | 0 | нд | 0 | 0 | 0 | 0 | 0 | 0
1.1.1.3 | Строительство ТП 10/0,4 кВ мощностью 0,8 МВА, ЛЭП 10-0,4 кВ ориентировочной протяженностью 1,2 км для электроснабжения объекта "Концертный зал на 500 мест в г. Нягань по ул. Ленина, 31 (Театр)" | M_ТПНг-0635 | 0 | 0 | 0 | 0 | 0 | нд | нд | нд | 0 | 0 | 0 | нд | нд | нд | нд | 0 | нд | 0 | 0 | 0 | 0 | 0 | 0
1.1.1.3 | Строительство ТП 10/0,4 кВ мощностью 0,8 МВА, ЛЭП 10-0,4 кВ ориентировочной протяженностью 1 км для электроснабжения объекта "Мечеть на 500 мест в г. Нягань по ул. Ленина,35 | M_ТПНг-0636 | 0 | 0 | 0 | 0 | 0 | нд | нд | нд | 0 | 0 | 0 | нд | нд | нд | нд | 0 | нд | 0 | 0 | 0 | 0 | 0 | 0
1.1.1.3 | Строительство ТП 10/0,4 кВ мощностью 1,26 МВА, ЛЭП 10-0,4 кВ ориентировочной протяженностью 1 км для электроснабжения объекта "Общеобразовательная школа на 900 мест в г. Нягань 10 мкр.,10" | M_ТПНг-0634 | 0 | 0 | 0 | 0 | 0 | нд | нд | нд | 0 | 0 | 0 | нд | нд | нд | нд | 0 | нд | 0 | 0 | 0 | 0 | 0 | 0
1.1.1.3 | Строительство ТП 10/0,4 кВ мощностью 1,26 МВА, ЛЭП 10-0,4 кВ ориентировочной протяженностью 0,2 км для электроснабжения объекта "Физкультурно-спортивный комплекс с бассейном в г. Нягань по ул. Декабристов,58" | M_ТПНг-0633 | 0 | 0 | 0 | 0 | 0 | нд | нд | нд | 0 | 0 | 0 | нд | нд | нд | нд | 0 | нд | 0 | 0 | 0 | 0 | 0 | 0
1.1.1.3 | ТП 10/0,4 кВ, ЛЭП 10-0,4 кВ для электроснабжения средней общеобразовательной школы на 1125 мест по ул. Интернациональная, 149 в Восточном микрорайоне г. Нягани | H_ТПНг-0100 | 0 | 0 | 0 | 0 | 0 | нд | нд | нд | 0 | 0 | 0 | нд | нд | нд | нд | 0 | нд | 0 | 0 | 0 | 0 | 0 | 0
1.1.1.3 | Строительство ТП-10/0,4 кВ мощностью 4 МВА, ЛЭП 10 кВ ориентировочной протяженностью 8 км для электроснабжения жилого комплекса Философский камень в г. Когалым | M_ТПКг-0641 | 0 | 0 | 0 | 0 | 0 | нд | нд | нд | 0 | 0 | 0 | нд | нд | нд | нд | 0 | нд | 6.241 | 0 | 0 | 0 | 0 | 0
1.1.1.3 | Строительство ТП-10/0,4 кВ мощностью 5 МВА, ЛЭП 10 кВ ориентировочной протяженностью 0,6 км для электроснабжения музейного комплекса в г. Когалым | M_ТПКг-0639 | 0 | 0 | 0 | 0 | 0 | нд | нд | нд | 0 | 0 | 0 | нд | нд | нд | нд | 0 | нд | 7.1588 | 0 | 0 | 0 | 0 | 0
1.1.1.3 | Строительство ТП-10/0,4 кВ мощностью 1,26 МВА, ЛЭП 10 кВ ориентировочной протяженностью 1,320 км для электроснабжения школы по ул. Сибирская в г. Когалым | M_ТПКг-0642 | 0 | 1.26 | 0 | 1.32 | 0 | нд | нд | нд | 0 | 0 | 0 | нд | нд | нд | нд | 0 | нд | 12.0492 | 0 | 0 | 0 | 0 | 0
1.1.1.3 | Строительство ТП-10/0,4 кВ мощностью 2,5 МВА, ЛЭП-10 кВ ориентировочной протяженностью 2,2 км для электроснабжения котельной ЛХК (лечебно хирургический комплекс) в г. Нягань | M_ТПНг-0607 | 0 | 0 | 0 | 0 | 0 | нд | нд | нд | 0 | 0 | 0 | нд | нд | нд | нд | 0 | нд | 2.5343 | 0 | 0 | 0 | 0 | 0
1.1.1.3 | ТП-10/0,4 кВ, ЛЭП-10 кВ для электроснабжения технического центра в г. Когалым | L_ТПКг-0496 | 0 | 1.26 | 0 | 3 | 0.5 | нд | нд | нд | 0 | 0 | 0 | нд | нд | нд | нд | 1 | нд | 16.6781 | 0 | 0 | 0 | 0 | 0
1.1.1.3 | ТП-10/0,4 кВ, ЛЭП-10 кВ для электроснабжения футбольного манежа в г. Когалым | L_ТПКг-0497 | 0 | 4 | 0 | 2.4 | 1.76 | нд | нд | нд | 0 | 0 | 0 | нд | нд | нд | нд | 1 | нд | 22.4096 | 0 | 0 | 0 | 0 | 0
1.1.2 | Технологическое присоединение объектов электросетевого хозяйства, всего, в том числе: | Г | 0 | 0 | 0 | 0 | 0 | 0 | 0 | 0 | 0 | 0 | 0 | 0 | 0 | 0 | 0 | 0 | 0 | 0 | 0 | 0 | 0 | 0 | 0
1.1.2.1 | Технологическое присоединение объектов электросетевого хозяйства, принадлежащих иным сетевым организациям и иным лицам, всего, в том числе: | Г | 0 | 0 | 0 | 0 | 0 | 0 | 0 | 0 | 0 | 0 | 0 | 0 | 0 | 0 | 0 | 0 | 0 | 0 | 0 | 0 | 0 | 0 | 0
1.1.2.2 | Технологическое присоединение к электрическим сетям иных сетевых организаций, всего, в том числе: | Г | 0 | 0 | 0 | 0 | 0 | 0 | 0 | 0 | 0 | 0 | 0 | 0 | 0 | 0 | 0 | 0 | 0 | 0 | 0 | 0 | 0 | 0 | 0
1.1.3 | Технологическое присоединение объектов по производству электрической энергии всего, в том числе: | Г | 0 | 0 | 0 | 0 | 0 | 0 | 0 | 0 | 0 | 0 | 0 | 0 | 0 | 0 | 0 | 0 | 0 | 0 | 0 | 0 | 0 | 0 | 0
1.1.3.1 | Наименование объекта по производству электрической энергии, всего, в том числе: | Г | 0 | 0 | 0 | 0 | 0 | 0 | 0 | 0 | 0 | 0 | 0 | 0 | 0 | 0 | 0 | 0 | 0 | 0 | 0 | 0 | 0 | 0 | 0
1.1.3.1 | Строительство новых объектов электросетевого хозяйства (за исключением усиления существующей электрической сети) в целях осуществления технологического присоединения объекта по производству электрической энергии, всего, в том числе: | Г | 0 | 0 | 0 | 0 | 0 | 0 | 0 | 0 | 0 | 0 | 0 | 0 | 0 | 0 | 0 | 0 | 0 | 0 | 0 | 0 | 0 | 0 | 0
1.1.3.1 | Строительство новых объектов электросетевого хозяйства для усиления электрической сети в целях осуществления технологического присоединения объекта по производству электрической энергии, всего, в том числе: | Г | 0 | 0 | 0 | 0 | 0 | 0 | 0 | 0 | 0 | 0 | 0 | 0 | 0 | 0 | 0 | 0 | 0 | 0 | 0 | 0 | 0 | 0 | 0
1.1.3.1 | Реконструкция существующих объектов электросетевого хозяйства для усиления электрической сети в целях осуществления технологического присоединения объекта по производству электрической энергии всего, в том числе: | Г | 0 | 0 | 0 | 0 | 0 | 0 | 0 | 0 | 0 | 0 | 0 | 0 | 0 | 0 | 0 | 0 | 0 | 0 | 0 | 0 | 0 | 0 | 0
1.1.3.2 | Наименование объекта по производству электрической энергии, всего, в том числе: | Г | 0 | 0 | 0 | 0 | 0 | 0 | 0 | 0 | 0 | 0 | 0 | 0 | 0 | 0 | 0 | 0 | 0 | 0 | 0 | 0 | 0 | 0 | 0
1.1.3.2 | Строительство новых объектов электросетевого хозяйства (за исключением усиления существующей электрической сети) в целях осуществления технологического присоединения объекта по производству электрической энергии, всего, в том числе: | Г | 0 | 0 | 0 | 0 | 0 | 0 | 0 | 0 | 0 | 0 | 0 | 0 | 0 | 0 | 0 | 0 | 0 | 0 | 0 | 0 | 0 | 0 | 0
1.1.3.2 | Строительство новых объектов электросетевого хозяйства для усиления электрической сети в целях осуществления технологического присоединения объекта по производству электрической энергии, всего, в том числе: | Г | 0 | 0 | 0 | 0 | 0 | 0 | 0 | 0 | 0 | 0 | 0 | 0 | 0 | 0 | 0 | 0 | 0 | 0 | 0 | 0 | 0 | 0 | 0
1.1.3.2 | Реконструкция существующих объектов электросетевого хозяйства для усиления электрической сети в целях осуществления технологического присоединения объекта по производству электрической энергии всего, в том числе: | Г | 0 | 0 | 0 | 0 | 0 | 0 | 0 | 0 | 0 | 0 | 0 | 0 | 0 | 0 | 0 | 0 | 0 | 0 | 0 | 0 | 0 | 0 | 0
1.1.4 | Усиление электрической сети в целях осуществления технологического присоединения энергопринимающих устройств потребителей и (или) объектов электросетевого хозяйства всего, в том числе: | Г | 0 | 0.8 | 0 | 9.5 | 1.76 | 0 | 0 | 0 | 0 | 0 | 0 | 0 | 0 | 0 | 0 | 3 | 0 | 120.5221 | 0 | 0 | 0 | 0 | 0
1.1.4.1 | Строительство новых объектов электросетевого хозяйства для усиления электрической сети в целях осуществления технологического присоединения, всего, в том числе: | Г | 0 | 0.8 | 0 | 9.5 | 1.76 | 0 | 0 | 0 | 0 | 0 | 0 | 0 | 0 | 0 | 0 | 3 | 0 | 106.0253 | 0 | 0 | 0 | 0 | 0
1.1.4.1 | Строительство ЛЭП-6 кВ ориентировочной протяженностью 4,5 км, ТП-6/0,4 кВ мощностью 0,8 МВА для электроснабжения базы отдыха Северянка в г. Белоярский | M_СБл-0604 | 0 | 0.8 | 0 | 4.5 | 0 | нд | нд | нд | 0 | 0 | 0 | нд | нд | 0.0294 | 0.0198 | 0 | нд | 19.4707 | 0 | 0 | 0 | 0 | 0
1.1.4.1 | РП 10 кВ, ЛЭП 10 кВ по ул. Северная в г. Когалым | M_ПКг-0603 | 0 | 0 | 0 | 5 | 1.76 | нд | нд | нд | 0 | 0 | 0 | нд | нд | 0.0294 | 0.0198 | 3 | нд | 86.5546 | 0 | 0 | 0 | 0 | 0
1.1.4.2 | Реконструкция существующих объектов электросетевого хозяйства для усиления электрической сети в целях осуществления технологического присоединения, всего, в том числе: | Г | 0 | 0 | 0 | 0 | 0 | 0 | 0 | 0 | 0 | 0 | 0 | 0 | 0 | 0 | 0 | 0 | 0 | 14.4969 | 0 | 0 | 0 | 0 | 0
1.1.4.2 | ЗРУ-10 кВ ПС 110/10 кВ "Западная" в г. Ханты-Мансийск. 3 этап | G_ТПХмр-0142 | 0 | 0 | 0 | 0 | 0 | нд | нд | нд | 0 | 0 | 0 | нд | нд | нд | нд | 0 | нд | 0 | 0 | 0 | 0 | 0 | 0
1.1.4.2 | ПС 110/35/10 кВ "Юмас" в п.г.т. Междуреченский Кондинского района | G_ТПКн-0143 | 0 | 0 | 0 | 0 | 0 | нд | нд | нд | 0 | 0 | 0 | нд | нд | нд | нд | 0 | нд | 14.4969 | 0 | 0 | 0 | 0 | 0
1.2 | Реконструкция, модернизация, техническое перевооружение всего, в том числе: | Г | 0 | 0 | 0 | 0 | 0 | 0 | 0 | 0 | 0 | 0 | 0 | 0 | 0 | 0 | 0 | 0 | 0 | 0 | 0 | 83.8169 | 0 | 0 | 0
1.2.1 | Реконструкция, модернизация, техническое перевооружение трансформаторных и иных подстанций, распределительных пунктов, всего, в том числе: | Г | 0 | 0 | 0 | 0 | 0 | 0 | 0 | 0 | 0 | 0 | 0 | 0 | 0 | 0 | 0 | 0 | 0 | 0 | 0 | 0 | 0 | 0 | 0
1.2.1.1 | Реконструкция трансформаторных и иных подстанций, всего, в том числе: | Г | 0 | 0 | 0 | 0 | 0 | 0 | 0 | 0 | 0 | 0 | 0 | 0 | 0 | 0 | 0 | 0 | 0 | 0 | 0 | 0 | 0 | 0 | 0
1.2.1.1 | Модернизация ПС 10/35 Фарада в п.г.т. Кондинское Кондинского района | M_РКн-0631 | 0 | 0 | 0 | 0 | 0 | нд | нд | нд | 0 | 0 | 0 | нд | нд | нд | нд | 0 | нд | 0 | 0 | 0 | 0 | 0 | 0
1.2.1.1 | Модернизация ПС 35/10 Тесла в п.г.т. Кондинское Кондинского района | M_РКн-0632 | 0 | 0 | 0 | 0 | 0 | нд | нд | нд | 0 | 0 | 0 | нд | нд | нд | нд | 0 | нд | 0 | 0 | 0 | 0 | 0 | 0
1.2.1.2 | Модернизация, техническое перевооружение трансформаторных и иных подстанций, распределительных пунктов, всего, в том числе: | Г | 0 | 0 | 0 | 0 | 0 | 0 | 0 | 0 | 0 | 0 | 0 | 0 | 0 | 0 | 0 | 0 | 0 | 0 | 0 | 0 | 0 | 0 | 0
1.2.1.2 | Модернизация РУ-10кВ и РУ-0,4кВ ЦРП№2-8 в г. Когалым | L_РКг-0504 | 0 | 0 | 0 | 0 | 0 | нд | нд | нд | 0 | 0 | 0 | нд | нд | 0.0294 | 0.0198 | 0 | нд | 0 | 0 | 0 | 0 | 0 | 0
1.2.1.2 | Модернизация устройств РЗА на ПС 110 кВ "МДФ" Кондинского района | M_РКн-0643 | 0 | 0 | 0 | 0 | 0 | нд | нд | нд | 0 | 0 | 0 | нд | нд | нд | нд | 0 | нд | 0 | 0 | 0 | 0 | 0 | 0
1.2.1.2 | Модернизация электрооборудования РУ-0,4кВ ТП№2-47 в г. Когалым | M_РКг-0614 | 0 | 0 | 0 | 0 | 0 | нд | нд | нд | 0 | 0 | 0 | нд | нд | нд | нд | 0 | нд | 0 | 0 | 0 | 0 | 0 | 0
1.2.1.2 | Модернизация электрооборудования РУ-0,4кВ ТП№2-48 в г. Когалым | M_РКг-0615 | 0 | 0 | 0 | 0 | 0 | нд | нд | нд | 0 | 0 | 0 | нд | нд | 0.0294 | 0.0198 | 0 | нд | 0 | 0 | 0 | 0 | 0 | 0
1.2.1.2 | Модернизация электрооборудования РУ-0,4кВ ТП№2-53 в г. Когалым | M_РКг-0616 | 0 | 0 | 0 | 0 | 0 | нд | нд | нд | 0 | 0 | 0 | нд | нд | нд | нд | 0 | нд | 0 | 0 | 0 | 0 | 0 | 0
1.2.1.2 | Модернизация электрооборудования РУ-10кВ и РУ-0,4кВ ТП№2-1 в г. Когалым | M_РКг-0613 | 0 | 0 | 0 | 0 | 0 | нд | нд | нд | 0 | 0 | 0 | нд | нд | 0.0294 | 0.0198 | 0 | нд | 0 | 0 | 0 | 0 | 0 | 0
1.2.1.2 | Модернизация электрооборудования РУ-10кВ и РУ-0,4кВ ЦРП№2-13 в г. Когалым | M_РКг-0611 | 0 | 0 | 0 | 0 | 0 | нд | нд | нд | 0 | 0 | 0 | нд | нд | нд | нд | 0 | нд | 0 | 0 | 0 | 0 | 0 | 0
1.2.1.2 | Модернизация электрооборудования РУ-10кВ ТП№2-72 в г. Когалым | M_РКг-0612 | 0 | 0 | 0 | 0 | 0 | нд | нд | нд | 0 | 0 | 0 | нд | нд | нд | нд | 0 | нд | 0 | 0 | 0 | 0 | 0 | 0
1.2.1.2 | Модернизация электрооборудования РУ-10кВ ЦРП№2-11 в г. Когалым | M_РКг-0610 | 0 | 0 | 0 | 0 | 0 | нд | нд | нд | 0 | 0 | 0 | нд | нд | нд | нд | 0 | нд | 0 | 0 | 0 | 0 | 0 | 0
1.2.1.2 | Организация ТИ и ТС телеуправлением и средствами технологической связи на ПС 35-220 кВ | G_РХМАО-0146 | 0 | 0 | 0 | 0 | 0 | нд | нд | нд | 0 | 0 | 0 | нд | нд | нд | нд | 0 | нд | 0 | 0 | 0 | 0 | 0 | 0
1.2.2 | Реконструкция, модернизация, техническое перевооружение линий электропередачи, всего, в том числе: | Г | 0 | 0 | 0 | 0 | 0 | 0 | 0 | 0 | 0 | 0 | 0 | 0 | 0 | 0 | 0 | 0 | 0 | 0 | 0 | 0 | 0 | 0 | 0
1.2.2.1 | Реконструкция линий электропередачи, всего, в том числе: | Г | 0 | 0 | 0 | 0 | 0 | 0 | 0 | 0 | 0 | 0 | 0 | 0 | 0 | 0 | 0 | 0 | 0 | 0 | 0 | 0 | 0 | 0 | 0
1.2.2.2 | Модернизация, техническое перевооружение линий электропередачи, всего, в том числе: | Г | 0 | 0 | 0 | 0 | 0 | 0 | 0 | 0 | 0 | 0 | 0 | 0 | 0 | 0 | 0 | 0 | 0 | 0 | 0 | 0 | 0 | 0 | 0
1.2.2.2 | Монтаж пункта повышения напряжения на двухцепной ВЛЗ-10 кВ «Кедровое», «Болчары» мощностью 2*4000 кВА в селе Болчары Кондинского района | M_ПКн-0599 | 0 | 0 | 0 | 0 | 0 | нд | нд | нд | 0 | 0 | 0 | нд | нд | нд | нд | 0 | нд | 0 | 0 | 0 | 0 | 0 | 0
1.2.3 | Развитие и модернизация учета электрической энергии (мощности), всего, в том числе: | Г | 0 | 0 | 0 | 0 | 0 | 0 | 0 | 0 | 0 | 0 | 0 | 0 | 0 | 0 | 0 | 0 | 0 | 0 | 0 | 83.8169 | 0 | 0 | 0
1.2.3.1 | Установка приборов учета, класс напряжения 0,22 (0,4) кВ, всего, в том числе: | Г | 0 | 0 | 0 | 0 | 0 | 0 | 0 | 0 | 0 | 0 | 0 | 0 | 0 | 0 | 0 | 0 | 0 | 0 | 0 | 83.8169 | 0 | 0 | 0
1.2.3.1 | Обеспечение коммерческого учета электрической энергии (мощности) по договорам на технологическое присоединение | L_ПУХМАО-0503 | 0 | 0 | 0 | 0 | 0 | нд | нд | нд | 0 | 0 | 0 | нд | нд | нд | нд | 0 | нд | 0 | 0 | 23.3928 | 0 | 0 | 0
1.2.3.1 | Создание точек учета розничного рынка электроэнергии Белоярского района | K_ПУХМАО-0418 | 0 | 0 | 0 | 0 | 0 | нд | нд | нд | 0 | 0 | 0 | нд | нд | нд | нд | 0 | нд | 0 | 0 | 1.6082 | 0 | 0 | 0
1.2.3.1 | Создание точек учета розничного рынка электроэнергии Березовского района | J_ПУХМАО-0279 | 0 | 0 | 0 | 0 | 0 | нд | нд | нд | 0 | 0 | 0 | нд | нд | нд | нд | 0 | нд | 0 | 0 | 16.7493 | 0 | 0 | 0
1.2.3.1 | Создание точек учета розничного рынка электроэнергии г. Когалым | L_ПУХМАО-0502 | 0 | 0 | 0 | 0 | 0 | нд | нд | нд | 0 | 0 | 0 | нд | нд | нд | нд | 0 | нд | 0 | 0 | 2.8828 | 0 | 0 | 0
1.2.3.1 | Создание точек учета розничного рынка электроэнергии г. Нягань | J_ПУХМАО-0278 | 0 | 0 | 0 | 0 | 0 | нд | нд | нд | 0 | 0 | 0 | нд | нд | нд | нд | 0 | нд | 0 | 0 | 8.4516 | 0 | 0 | 0
1.2.3.1 | Создание точек учета розничного рынка электроэнергии г. Югорск | J_ПУХМАО-0277 | 0 | 0 | 0 | 0 | 0 | нд | нд | нд | 0 | 0 | 0 | нд | нд | нд | нд | 0 | нд | 0 | 0 | 11.7622 | 0 | 0 | 0
1.2.3.1 | Создание точек учета розничного рынка электроэнергии Кондинского района | L_ПУХМАО-0500 | 0 | 0 | 0 | 0 | 0 | нд | нд | нд | 0 | 0 | 0 | нд | нд | нд | нд | 0 | нд | 0 | 0 | 3.8922 | 0 | 0 | 0
1.2.3.1 | Создание точек учета розничного рынка электроэнергии Советского района | K_ПУХМАО-0403 | 0 | 0 | 0 | 0 | 0 | нд | нд | нд | 0 | 0 | 0 | нд | нд | нд | нд | 0 | нд | 0 | 0 | 11.7622 | 0 | 0 | 0
1.2.3.1 | Создание точек учета розничного рынка электроэнергии Ханты-Мансийского района | L_ПУХМАО-0501 | 0 | 0 | 0 | 0 | 0 | нд | нд | нд | 0 | 0 | 0 | нд | нд | нд | нд | 0 | нд | 0 | 0 | 3.3156 | 0 | 0 | 0
1.2.3.2 | Установка приборов учета, класс напряжения 6 (10) кВ, всего, в том числе: | Г | 0 | 0 | 0 | 0 | 0 | 0 | 0 | 0 | 0 | 0 | 0 | 0 | 0 | 0 | 0 | 0 | 0 | 0 | 0 | 0 | 0 | 0 | 0
1.2.3.3 | Установка приборов учета, класс напряжения 35 кВ, всего, в том числе: | Г | 0 | 0 | 0 | 0 | 0 | 0 | 0 | 0 | 0 | 0 | 0 | 0 | 0 | 0 | 0 | 0 | 0 | 0 | 0 | 0 | 0 | 0 | 0
1.2.3.4 | Установка приборов учета, класс напряжения 110 кВ и выше, всего, в том числе: | Г | 0 | 0 | 0 | 0 | 0 | 0 | 0 | 0 | 0 | 0 | 0 | 0 | 0 | 0 | 0 | 0 | 0 | 0 | 0 | 0 | 0 | 0 | 0
1.2.3.5 | Включение приборов учета в систему сбора и передачи данных, класс напряжения 0,22 (0,4) кВ, всего, в том числе: | Г | 0 | 0 | 0 | 0 | 0 | 0 | 0 | 0 | 0 | 0 | 0 | 0 | 0 | 0 | 0 | 0 | 0 | 0 | 0 | 0 | 0 | 0 | 0
1.2.3.6 | Включение приборов учета в систему сбора и передачи данных, класс напряжения 6 (10) кВ, всего, в том числе: | Г | 0 | 0 | 0 | 0 | 0 | 0 | 0 | 0 | 0 | 0 | 0 | 0 | 0 | 0 | 0 | 0 | 0 | 0 | 0 | 0 | 0 | 0 | 0
1.2.3.7 | Включение приборов учета в систему сбора и передачи данных, класс напряжения 35 кВ, всего, в том числе: | Г | 0 | 0 | 0 | 0 | 0 | 0 | 0 | 0 | 0 | 0 | 0 | 0 | 0 | 0 | 0 | 0 | 0 | 0 | 0 | 0 | 0 | 0 | 0
1.2.3.8 | Включение приборов учета в систему сбора и передачи данных, класс напряжения 110 кВ и выше, всего, в том числе: | Г | 0 | 0 | 0 | 0 | 0 | 0 | 0 | 0 | 0 | 0 | 0 | 0 | 0 | 0 | 0 | 0 | 0 | 0 | 0 | 0 | 0 | 0 | 0
1.2.4 | Реконструкция, модернизация, техническое перевооружение прочих объектов основных средств, всего, в том числе: | Г | 0 | 0 | 0 | 0 | 0 | 0 | 0 | 0 | 0 | 0 | 0 | 0 | 0 | 0 | 0 | 0 | 0 | 0 | 0 | 0 | 0 | 0 | 0
1.2.4.1 | Реконструкция прочих объектов основных средств, всего, в том числе: | Г | 0 | 0 | 0 | 0 | 0 | 0 | 0 | 0 | 0 | 0 | 0 | 0 | 0 | 0 | 0 | 0 | 0 | 0 | 0 | 0 | 0 | 0 | 0
1.2.4.2 | Модернизация, техническое перевооружение прочих объектов основных средств, всего, в том числе: | Г | 0 | 0 | 0 | 0 | 0 | 0 | 0 | 0 | 0 | 0 | 0 | 0 | 0 | 0 | 0 | 0 | 0 | 0 | 0 | 0 | 0 | 0 | 0
1.3 | Инвестиционные проекты, реализация которых обуславливается схемами и программами перспективного развития электроэнергетики, всего, в том числе: | Г | 0 | 0 | 0 | 0 | 0 | 0 | 0 | 0 | 0 | 0 | 0 | 0 | 0 | 0 | 0 | 0 | 0 | 0 | 0 | 0 | 0 | 0 | 0
1.3.1 | Инвестиционные проекты, предусмотренные схемой и программой развития Единой энергетической системы России, всего, в том числе: | Г | 0 | 0 | 0 | 0 | 0 | 0 | 0 | 0 | 0 | 0 | 0 | 0 | 0 | 0 | 0 | 0 | 0 | 0 | 0 | 0 | 0 | 0 | 0
1.3.2 | Инвестиционные проекты, предусмотренные схемой и программой развития субъекта Российской Федерации, всего, в том числе: | Г | 0 | 0 | 0 | 0 | 0 | 0 | 0 | 0 | 0 | 0 | 0 | 0 | 0 | 0 | 0 | 0 | 0 | 0 | 0 | 0 | 0 | 0 | 0
1.4 | Прочее новое строительство объектов электросетевого хозяйства, всего, в том числе: | Г | 5.55 | 0 | 13.393 | 0 | 0 | 0 | 0 | 0 | 0 | 0 | 0 | 0 | 0 | 0 | 0 | 0 | 0 | 0 | 0 | 0 | 0 | 0 | 0
1.4. | Строительство КЛ-10 кВ ориентировочной протяженностью 2,8 км от ПС Инга в г. Когалым | M_СКг-0640 | 0 | 0 | 0 | 0 | 0 | нд | нд | нд | 0 | 0 | 0 | нд | нд | нд | нд | 0 | нд | 0 | 0 | 0 | 0 | 0 | 0
1.4. | Строительство КТП 10/0,4 кВ мощностью 0,4 МВА для электроснабжения с/т "Дружба" в г. Советский Советского района | H_ТПСв-0114 | 0.4 | 0 | 0 | 0 | 0 | нд | нд | нд | 0 | 0 | 0 | нд | нд | 0.0294 | 0.0198 | 0 | нд | 0 | 0 | 0 | 0 | 0 | 0
1.4. | Строительство КТП 10/0,4 кВ мощностью 0,63 МВА для электроснабжения СНТ "Дорожник" в г. Советский Советского района | H_ТПСв-0116 | 0.63 | 0 | 0 | 0 | 0 | нд | нд | нд | 0 | 0 | 0 | нд | нд | 0.0294 | 0.0198 | 0 | нд | 0 | 0 | 0 | 0 | 0 | 0
1.4. | Строительство КТП 10/0,4 кВ мощностью 0,4 МВА, ЛЭП 0,4 кВ ориентировочной протяженностью 3 км для электроснабжения садовых участков по 15 проезду на территории бывшего вагон-городка КЛТПС в г. Нягани | L_ТПНг-0482 | 0 | 0 | 0 | 0 | 0 | нд | нд | нд | 0 | 0 | 0 | нд | нд | нд | нд | 0 | нд | 0 | 0 | 0 | 0 | 0 | 0
1.4. | КТП 10/0,4 кВ, ЛЭП 10-0,4 кВ для электроснабжения с/т "Строитель" в г. Советский Советского района | H_ТПСв-0115 | 0 | 0 | 0 | 0 | 0 | нд | нд | нд | 0 | 0 | 0 | нд | нд | нд | нд | 0 | нд | 0 | 0 | 0 | 0 | 0 | 0
1.4. | КТП 10/0,4 кВ, ЛЭП 10-0,4 кВ для электроснабжения СНТ "Лесовик" в г. Советский Советского района | H_ТПСв-0037 | 0 | 0 | 0 | 0 | 0 | нд | нд | нд | 0 | 0 | 0 | нд | нд | нд | нд | 0 | нд | 0 | 0 | 0 | 0 | 0 | 0
1.4. | КТП 10/0,4 кВ, ЛЭП 10-0,4 кВ для электроснабжения СОТ "Гудок"в г. Советский Советского района | H_ТПСв-0112 | 0 | 0 | 0 | 0 | 0 | нд | нд | нд | 0 | 0 | 0 | нд | нд | нд | нд | 0 | нд | 0 | 0 | 0 | 0 | 0 | 0
1.4. | КТП 6/0,4 кВ, ЛЭП 6-0,4 кВ для электроснабжения ИЖС в границах ул. Береговая, Дорожников, Олимпийская и пр. Нефтяников в г. Когалым | H_ТПКг-0076 | 0 | 0 | 0 | 0 | 0 | нд | нд | нд | 0 | 0 | 0 | нд | нд | нд | нд | 0 | нд | 0 | 0 | 0 | 0 | 0 | 0
1.4. | Строительство ЛЭП 0,4 кВ ориентировочной протяженностью 3,5 км для электроснабжения ИЖС в жилом районе «Заречный» на территории бывшего вагон-городка Дустлик в г. Нягани | L_ТПНг-0483 | 0 | 0 | 0 | 0 | 0 | нд | нд | нд | 0 | 0 | 0 | нд | нд | нд | нд | 0 | нд | 0 | 0 | 0 | 0 | 0 | 0
1.4. | ЛЭП 10 кВ на участках ЦРП№2-4 – КТП-3 – КТП-4 в г. Когалым | H_СКг-0165 | 0 | 0 | 2.143 | 0 | 0 | нд | нд | нд | 0 | 0 | 0 | нд | нд | 0.0294 | 0.0198 | 0 | нд | 0 | 0 | 0 | 0 | 0 | 0
1.4. | Строительство ЛЭП 10-0,4 кВ ориентировочной протяженностью7,75 км для электроснабжения микрорайона "Озерный-2" в г. Белоярский Белоярского района - 2 этап | H_ТПБл-0073 | 0 | 0 | 7.75 | 0 | 0 | нд | нд | нд | 0 | 0 | 0 | нд | нд | 0.0294 | 0.0198 | 0 | нд | 0 | 0 | 0 | 0 | 0 | 0
1.4. | ЛЭП 35 кВ и ПС "Назарово" в г.п. Мулымья Кондинского района | G_СКн-0168 | 0 | 0 | 0 | 0 | 0 | нд | нд | нд | 0 | 0 | 0 | нд | нд | нд | нд | 0 | нд | 0 | 0 | 0 | 0 | 0 | 0
1.4. | ЛЭП 6 кВ от ПС-35/6 кВ №35 до ЦРП-13 в п. Пионерный г. Когалым | H_СКг-0163 | 0 | 0 | 0 | 0 | 0 | нд | нд | нд | 0 | 0 | 0 | нд | нд | нд | нд | 0 | нд | 0 | 0 | 0 | 0 | 0 | 0
1.4. | Организация ТИ и ТС телеуправлением и средствами технологической связи на ПС 35-220кВ. Система ТИ и ТС | G_СХМАО-0191 | 0 | 0 | 0 | 0 | 0 | нд | нд | нд | 0 | 0 | 0 | нд | нд | нд | нд | 0 | нд | 0 | 0 | 0 | 0 | 0 | 0
1.4. | ПС 110/6 кВ "Лорба" в Октябрьском районе ХМАО-Югры | G_СОк-0177 | 0 | 0 | 0 | 0 | 0 | нд | нд | нд | 0 | 0 | 0 | нд | нд | нд | нд | 0 | нд | 0 | 0 | 0 | 0 | 0 | 0
1.4. | РП 10 кВ со встроенной ТП 10/0,4 кВ, КЛ 10 кВ для электроснабжения объектов в 10 мкр. г. Нягань | L_СНг-0508 | 2 | 0 | 1.2 | 0 | 0 | нд | нд | нд | 0 | 0 | 0 | нд | нд | 0.0294 | 0.0198 | 0 | нд | 0 | 0 | 0 | 0 | 0 | 0
1.4. | РП-10 кВ, КЛ-10 кВ по ул. Уральская в г.Нягань | L_CНг-0436 | 0 | 0 | 0 | 0 | 0 | нд | нд | нд | 0 | 0 | 0 | нд | нд | нд | нд | 0 | нд | 0 | 0 | 0 | 0 | 0 | 0
1.4. | РП-6 кВ со встроенной ТП-6/0,4 кВ, КТП-10/0,4 кВ, ЛЭП-10 кВ, ЛЭП-6 кВ, ЛЭП-0,4 кВ в г. Белоярский. КТП 10/0,4 кВ с сетями электроснабжения 10-0,4 кВ в границах ул. Центральная, ул. Южная, ул. Сухарева. 1 этап строительства | G_СБл-0155 | 0 | 0 | 0 | 0 | 0 | нд | нд | нд | 0 | 0 | 0 | нд | нд | нд | нд | 0 | нд | 0 | 0 | 0 | 0 | 0 | 0
1.4. | Сети электроснабжения 10-0,4 кВ с ТП 10/0,4кВ в п. Агириш 1, 2 очередь | G_ССв-0180 | 0 | 0 | 0 | 0 | 0 | нд | нд | нд | 0 | 0 | 0 | нд | нд | нд | нд | 0 | нд | 0 | 0 | 0 | 0 | 0 | 0
1.4. | Сети электроснабжения 10-0,4 кВ, КТП-10/0,4 кВ в мкр. "Зеленая зона" г. Югорск (3 этап) | G_СЮг-0187 | 0 | 0 | 0 | 0 | 0 | нд | нд | нд | 0 | 0 | 0 | нд | нд | нд | нд | 0 | нд | 0 | 0 | 0 | 0 | 0 | 0
1.4. | Сети электроснабжения 10-0,4кВ, КТП 10/0,4 кВ с монтажом АИИСКУЭ 3 уровня в г.Советский (1 этап) | G_ССв-0181 | 0 | 0 | 0 | 0 | 0 | нд | нд | нд | 0 | 0 | 0 | нд | нд | нд | нд | 0 | нд | 0 | 0 | 0 | 0 | 0 | 0
1.4. | Строительство ЛЭП 10-0,4кВ ориентировочной протяженностью 24,907 км, КТП 10/0,4 кВ мощностью 4,120 МВА с монтажом АИИСКУЭ 3 уровня в г.Советский (2 этап) | H_ССв-0182 | 0 | 0 | 0 | 0 | 0 | нд | нд | нд | 0 | 0 | 0 | нд | нд | нд | нд | 0 | нд | 0 | 0 | 0 | 0 | 0 | 0
1.4. | Строительство ВЛ-10 кВ фидер "Лесозавод" ПС 110/10 кВ "Геологическая" в г. Югорск | M_СЮг-0628 | 0 | 0 | 0 | 0 | 0 | нд | нд | нд | 0 | 0 | 0 | нд | нд | нд | нд | 0 | нд | 0 | 0 | 0 | 0 | 0 | 0
1.4. | Строительство ВЛ-10 кВ ориентировочной протяженностью 2,2 км фидер "Лесокомбинат" ПС 110/10 кВ "Геологическая" в г. Югорск | M_СЮг-0629 | 0 | 0 | 0 | 0 | 0 | нд | нд | нд | 0 | 0 | 0 | нд | нд | нд | нд | 0 | нд | 0 | 0 | 0 | 0 | 0 | 0
1.4. | Строительство ВЛ-10 кВ ориентировочной протяженностью 5,8 км фидер "Нижний склад" ПС 110/10 кВ "Геологическая" в г. Югорск | M_СЮг-0627 | 0 | 0 | 0 | 0 | 0 | нд | нд | нд | 0 | 0 | 0 | нд | нд | нд | нд | 0 | нд | 0 | 0 | 0 | 0 | 0 | 0
1.4. | Строительство ВЛЗ-10 кВ ориентировочной протяженностью 4,52 МВА от ПС 220/110/10кВ "Картопья" до ЦРП "Советская в г. Советский | M_ССв-0626 | 0 | 0 | 0 | 0 | 0 | нд | нд | нд | 0 | 0 | 0 | нд | нд | нд | нд | 0 | нд | 0 | 0 | 0 | 0 | 0 | 0
1.4. | Строительство КЛ 10 кВ ориентировочной протяженностью 1,591 км для перевода нагрузок с ТП№9-8-7 на РП-10 №9-8-12 в г. Югорск | M_СЮг-0630 | 0 | 0 | 0 | 0 | 0 | нд | нд | нд | 0 | 0 | 0 | нд | нд | нд | нд | 0 | нд | 0 | 0 | 0 | 0 | 0 | 0
1.4. | Строительство КЛ-0,4кВ ориентировочной протяженностью 0,2 км ж.д. ул. Бакинская, 13 в г. Когалым | M_СКг-0622 | 0 | 0 | 0 | 0 | 0 | нд | нд | нд | 0 | 0 | 0 | нд | нд | нд | нд | 0 | нд | 0 | 0 | 0 | 0 | 0 | 0
1.4. | Строительство КЛ-0,4кВ ориентировочной протяженностью 0,2 км ж.д. ул. Бакинская,15 в г. Когалым | M_СКг-0623 | 0 | 0 | 0 | 0 | 0 | нд | нд | нд | 0 | 0 | 0 | нд | нд | нд | нд | 0 | нд | 0 | 0 | 0 | 0 | 0 | 0
1.4. | Строительство КЛ-10 кВ ориентировочной протяженностью 0,6 км (ТП-2-11, ТП-2-31) в г. Когалым | M_СКг-0621 | 0 | 0 | 0.6 | 0 | 0 | нд | нд | нд | 0 | 0 | 0 | нд | нд | 0.0294 | 0.0198 | 0 | нд | 0 | 0 | 0 | 0 | 0 | 0
1.4. | Строительство КЛ-10 кВ ориентировочной протяженностью 0,7 км (ТП-2-13, ТП-2-16) в г. Когалым | M_СКг-0619 | 0 | 0 | 0 | 0 | 0 | нд | нд | нд | 0 | 0 | 0 | нд | нд | нд | нд | 0 | нд | 0 | 0 | 0 | 0 | 0 | 0
1.4. | Строительство КЛ-10 кВ ориентировочной протяженностью 1,7 км (ТП-2-59, ТП-2-61) в г. Когалым | M_СКг-0620 | 0 | 0 | 1.7 | 0 | 0 | нд | нд | нд | 0 | 0 | 0 | нд | нд | 0.0294 | 0.0198 | 0 | нд | 0 | 0 | 0 | 0 | 0 | 0
1.4. | Строительство ЛЭП-10 кВ ориентировочной протяженностью 6,5 км от ПС 35/10 кВ "Ямки" до д. Сотник Кондинского района | M_СКн-0600 | 0 | 0 | 0 | 0 | 0 | нд | нд | нд | 0 | 0 | 0 | нд | нд | нд | нд | 0 | нд | 0 | 0 | 0 | 0 | 0 | 0
1.4. | Строительство ТП 10/0,4 мощностью 0,8 МВА взамен ТП 14-03, ЛЭП 10-0,4 кВ ориентировочной протяженностью 0,17 км в районе школы №2 в г. Нягань | M_СНг-0625 | 0 | 0 | 0 | 0 | 0 | нд | нд | нд | 0 | 0 | 0 | нд | нд | нд | нд | 0 | нд | 0 | 0 | 0 | 0 | 0 | 0
1.4. | Строительство ТП 10/0,4 кВ мощностью 0,8 МВА взамен ТП 14-26, ЛЭП 10-0,4 кВ ориентировочной протяженностью 0,28 км в районе м-на Эдэм в г. Нягань | M_СНг-0624 | 0 | 0 | 0 | 0 | 0 | нд | нд | нд | 0 | 0 | 0 | нд | нд | нд | нд | 0 | нд | 0 | 0 | 0 | 0 | 0 | 0
1.4. | Строительство ТП№2-2 мощностью 1,26 МВА в г. Когалым | M_СКг-0618 | 1.26 | 0 | 0 | 0 | 0 | нд | нд | нд | 0 | 0 | 0 | нд | нд | 0.0294 | 0.0198 | 0 | нд | 0 | 0 | 0 | 0 | 0 | 0
1.4. | Строительство ТП№2-52 мощностью 1,26 МВА в г. Когалым | M_СКг-0617 | 1.26 | 0 | 0 | 0 | 0 | нд | нд | нд | 0 | 0 | 0 | нд | нд | 0.0294 | 0.0198 | 0 | нд | 0 | 0 | 0 | 0 | 0 | 0
1.4. | ТП 10/0,4 кВ, ЛЭП 10-0,4 кВ в районе сквера «Интернациональный» в г. Нягань | L_СНг-0507 | 0 | 0 | 0 | 0 | 0 | нд | нд | нд | 0 | 0 | 0 | нд | нд | нд | нд | 0 | нд | 0 | 0 | 0 | 0 | 0 | 0
1.5 | Покупка земельных участков для целей реализации инвестиционных проектов, всего, в том числе: | Г | 0 | 0 | 0 | 0 | 0 | 0 | 0 | 0 | 0 | 0 | 0 | 0 | 0 | 0 | 0 | 0 | 0 | 0 | 0 | 0 | 0 | 0 | 0
1.6 | Прочие инвестиционные проекты, всего, в том числе: | Г | 0 | 0 | 0 | 0 | 0 | 0 | 0 | 0 | 0 | 0 | 0 | 0 | 0 | 0 | 0 | 0 | 0 | 0 | 0 | 0 | 1.962 | 62.07 | 0
1.6. | База электрических сетей АО "ЮРЭСК" в г. Нягань | G_СНг-0193 | 0 | 0 | 0 | 0 | 0 | нд | нд | нд | 0 | 0 | 0 | нд | нд | нд | нд | 0 | нд | 0 | 0 | 0 | 0 | 0 | 0
1.6. | База электрических сетей АО "ЮРЭСК" в пгт. Березово | H_СБр-0194 | 0 | 0 | 0 | 0 | 0 | нд | нд | нд | 0 | 0 | 0 | нд | нд | нд | нд | 0 | нд | 0 | 0 | 0 | 0 | 0 | 0
1.6. | База электрических сетей АО "ЮРЭСК" в пгт. Игрим | H_СБр-0195 | 0 | 0 | 0 | 0 | 0 | нд | нд | нд | 0 | 0 | 0 | нд | нд | нд | нд | 0 | нд | 0 | 0 | 0 | 0 | 0 | 0
1.6. | Покупка оборудования, не требующего монтажа ( автомобилей грузоподъемностью до 3,5 т. в количестве 21 шт.) | M_ПХМАО-0646 | 0 | 0 | 0 | 0 | 0 | нд | нд | нд | 0 | 0 | 0 | нд | нд | нд | нд | 0 | нд | 0 | 0 | 0 | 0 | 17.2 | 0
1.6. | Покупка оборудования, не требующего монтажа (вездеходной техники, включая дополнительное оборудование к ней в количестве 2 шт.) | M_ПХМАО-0648 | 0 | 0 | 0 | 0 | 0 | нд | нд | нд | 0 | 0 | 0 | нд | нд | нд | нд | 0 | нд | 0 | 0 | 0 | 0 | 0 | 0
1.6. | Покупка оборудования, не требующего монтажа (вычислительной техники в количестве 15 шт.) | M_ПХМАО-0644 | 0 | 0 | 0 | 0 | 0 | нд | нд | нд | 0 | 0 | 0 | нд | нд | нд | нд | 0 | нд | 0 | 0 | 0 | 1.72 | 0 | 0
1.6. | Покупка оборудования, не требующего монтажа (оборудование для измерений, испытаний и диагностики электрооборудования в количестве 5 шт.) | M_ПХМАО-0650 | 0 | 0 | 0 | 0 | 0 | нд | нд | нд | 0 | 0 | 0 | нд | нд | нд | нд | 0 | нд | 0 | 0 | 0 | 0 | 15 | 0
1.6. | Покупка оборудования, не требующего монтажа (оборудование релейной защиты и автоматики в количестве 1 шт.) | M_ПХМАО-0652 | 0 | 0 | 0 | 0 | 0 | нд | нд | нд | 0 | 0 | 0 | нд | нд | нд | нд | 0 | нд | 0 | 0 | 0 | 0 | 0 | 0
1.6. | Покупка оборудования, не требующего монтажа (оргтехники в количестве 15 шт.) | M_ПХМАО-0645 | 0 | 0 | 0 | 0 | 0 | нд | нд | нд | 0 | 0 | 0 | нд | нд | нд | нд | 0 | нд | 0 | 0 | 0 | 0.242 | 0 | 0
1.6. | Покупка оборудования, не требующего монтажа (резервные источники снабжения электрической энергией (РИСЭЭ) в количестве 6 шт.) | M_ПХМАО-0649 | 0 | 0 | 0 | 0 | 0 | нд | нд | нд | 0 | 0 | 0 | нд | нд | нд | нд | 0 | нд | 0 | 0 | 0 | 0 | 3.7 | 0
1.6. | Покупка оборудования, не требующего монтажа (специнструмент и приспособления в количестве 12 шт.) | M_ПХМАО-0651 | 0 | 0 | 0 | 0 | 0 | нд | нд | нд | 0 | 0 | 0 | нд | нд | нд | нд | 0 | нд | 0 | 0 | 0 | 0 | 0.96 | 0
1.6. | Покупка оборудования, не требующего монтажа (спецтехники в количестве 9 шт.) | M_ПХМАО-0647 | 0 | 0 | 0 | 0 | 0 | нд | нд | нд | 0 | 0 | 0 | нд | нд | нд | нд | 0 | нд | 0 | 0 | 0 | 0 | 25.21 | 0
1.6. | Создание системы защиты информации в АО "ЮРЭСК" | J_ПХМАО-0324 | 0 | 0 | 0 | 0 | 0 | нд | нд | нд | 0 | 0 | 0 | нд | нд | нд | нд | 0 | нд | 0 | 0 | 0 | 0 | 0 | 0
1.6. | Создание системы сбора и передачи информации (ССПИ) на ПС 110 кВ "Евра" | G_СХМАО-0191_1 | 0 | 0 | 0 | 0 | 0 | нд | нд | нд | 0 | 0 | 0 | нд | нд | нд | нд | 0 | нд | 0 | 0 | 0 | 0 | 0 | 0
1.6. | Строительство забора Няганского филиала по адресу: ул. Сергинская, 27 (кадастровый номер ЗУ 86:13:020:2001:33) | M_ПНг-0602 | 0 | 0 | 0 | 0 | 0 | нд | нд | нд | 0 | 0 | 0 | нд | нд | нд | нд | 0 | нд | 0 | 0 | 0 | 0 | 0 | 0
1.6. | Строительство ограждения территории на производственной базе по адресу: г.Ханты-Мансийск ул.Газовиков, д.7 | M_ПХм-0601 | 0 | 0 | 0 | 0 | 0 | нд | нд | нд | 0 | 0 | 0 | нд | нд | нд | нд | 0 | нд | 0 | 0 | 0 | 0 | 0 | 0

## Форма 2022 (2025)
Приложение №3.2
к приказу Департамента жилищно-коммунального комплекса и энергетики
Ханты-Мансийского округа-Югры
от 31.08.2022 № 33-Пр-75
Перечни инвестиционных проектов
Раздел 3. Цели реализации инвестиционных проектов сетевой организации
на 2024 год
Акционерное общество "Югорская региональная электросетевая компания"
Номер группы инвести-ционных проектов | Наименование инвестиционного проекта (группы инвестиционных проектов) | Идентифика-тор инвестицион-ного проекта | Цели реализации инвестиционных проектов и плановые (фактические) значения количественных показателей, характеризующие достижение таких целей
|  |  | Развитие электрической сети/усиление существующей электрической сети, связанное с подключением новых потребителей | [7 empty] | Замещение (обновление) электрической сети/повышение экономической эффективности (мероприятия направленные на снижение эксплуатационных затрат) оказания услуг в сфере электроэнергетики |  |  |  |  | Повышение надежности оказываемых услуг в сфере электроэнергетики |  | Повышение качества оказываемых услуг в сфере электроэнергетики |  | Выполнение требований законодательства Российской Федерации, предписаний органов исполнительной власти, регламентов рынков электрической энергии |  |  | Обеспечение текущей деятельности в сфере электроэнергетики, в том числе развитие информационной инфраструктуры, хозяйственное обеспечение деятельности |  | Инвестиции, связанные с деятельностью, не относящейся к сфере электроэнергетики
|  |  | Показатель увеличения мощности трансформаторов на ПС, не связанных с осуществлением технологического присоединения, МВА | Показатель увеличения мощности трансформаторов на ПС, связанных с осуществлением технологического присоединения, МВА | Показатель увеличения протяженности линий электропередачи, не связанного с осуществлением технологического присоединения, км | Показатель увеличения протяженности линий электропередачи, связанного с осуществлением технологического присоединения, км | Показатель максимальной мощности присоединяемых потребителей электрической энергии, Мвт | Показатель максимальной мощности присоединяемых объектов по производству электрической энергии, МВТ | Показатель максимальной мощности энергопринимающих устройств при осуществлении технологического присоединения объектов электросетевого хозяйства, принадлежащих иным ТСО или иным лицам, МВт | Показатель степени загрузки трансформаторной подстанции, % | Показатель замены силовых трансформаторов, МВА | Показател замены линий электропередач, км | Показатель замены выключателей, шт. | Показатель замены устройств компенсации реактивной мощности, шт. | Показатель изменений доли полезного отпуска ээ, который формруется посредством приборов учета, включенных в систему сбора и передачи данных, % | Показатель оценки изменения средней продолжительности прекращения передачи электрической энергии потребителям услуг (saidi) | Показатель оценки изменения средней частоты прекращения предачи электрической энергии потребителям услуг (saifi) | Показатель общего числа исполненных в рамках инвестиционной программы обязательств сетевой организации по осуществлению технологического присоединения | Показатель числа обязательств сетевой организации по осуществлению технологического присоединения, исполненных в рамках инвестиционной программы с нарушением установленного срока технологического присоединения | Показатель объема финансовых потребностей, необходимых для реализации мероприятий, направленных на выполнение требований законодательства, млн. рублей | Показатель объема финансовых потребностей, необходимых для реализации мероприятий, направленых на выполнение предписаний органов исполнительной власти, млн. рублей | Показатель объема финансовых потребностей, необходимых для реализации мероприятий, направленых на выполеннеи требований регламентов рынков электрической энергии, млн. рублей | Показатель объема финансовых потребностей, необходимых для реализации мероприятий, направленных на развитие информационной инфраструктуры, млн. рублей | Показатель объема финансовых потребностей, необходимых для реализации мероприятий, направленных на хозяйственное обеспечение деятельности сетевой организации, млн. рублей | Показатель объема финансовых потребностей, необходимых для реализации мероприятий, направленных на реализацию инвестиционных проектов, связанных с деятельностью, не относящейся к сфере электроэнергетики, млн. рублей
1 | 2 | 3 | 4.1 | 4.2 | 4.3 | 4.4 | 4.5 | 4.6 | 4.7 | 4.8 | 5.1 | 5.2 | 5.3 | 5.4 | 5.5 | 6.1 | 6.2 | 7.1 | 7.2 | 8.1 | 8.2 | 8.3 | 9.1 | 9.2 | 10
0 | ВСЕГО по инвестиционной программе, в том числе: | Г | 5.55 | 20.608 | 13.393 | 35.06 | 8.157 | 0 | 0 | нд | 0 | 0 | 0 | 0 | нд | нд | нд | 7 | 0 | 322.9509 | 0 | 83.8169 | 1.962 | 62.07 | 0
0.1 | Технологическое присоединение, всего | Г | 0 | 20.608 | 0 | 35.06 | 8.157 | 0 | 0 | нд | 0 | 0 | 0 | 0 | нд | нд | нд | 7 | 0 | 322.9509 | 0 | 0 | 0 | 0 | 0
0.2 | Реконструкция, модернизация, техническое перевооружение, всего | Г | 0 | 0 | 0 | 0 | 0 | 0 | 0 | нд | 0 | 0 | 0 | 0 | нд | нд | нд | 0 | 0 | 0 | 0 | 83.8169 | 0 | 0 | 0
0.3 | Инвестиционные проекты, реализация которых обуславливается схемами и программами перспективного развития электроэнергетики, всего | Г | 0 | 0 | 0 | 0 | 0 | 0 | 0 | нд | 0 | 0 | 0 | 0 | нд | нд | нд | 0 | 0 | 0 | 0 | 0 | 0 | 0 | 0
0.4 | Прочее новое строительство объектов электросетевого хозяйства, всего | Г | 5.55 | 0 | 13.393 | 0 | 0 | 0 | 0 | нд | 0 | 0 | 0 | 0 | нд | нд | нд | 0 | 0 | 0 | 0 | 0 | 0 | 0 | 0
0.5 | Покупка земельных участков для целей реализации инвестиционных проектов, всего | Г | 0 | 0 | 0 | 0 | 0 | 0 | 0 | нд | 0 | 0 | 0 | 0 | нд | нд | нд | 0 | 0 | 0 | 0 | 0 | 0 | 0 | 0
0.6 | Прочие инвестиционные проекты, всего | Г | 0 | 0 | 0 | 0 | 0 | 0 | 0 | нд | 0 | 0 | 0 | 0 | нд | нд | нд | 0 | 0 | 0 | 0 | 0 | 1.962 | 62.07 | 0
1 | Ханты-Мансийский автономный округ-Югра | Г | 5.55 | 20.608 | 13.393 | 35.06 | 8.157 | 0 | 0 | нд | 0 | 0 | 0 | 0 | нд | нд | нд | 7 | 0 | 322.9509 | 0 | 83.8169 | 1.962 | 62.07 | 0
1.1 | Технологическое присоединение, всего, в том числе: | Г | 0 | 20.608 | 0 | 35.06 | 8.157 | 0 | 0 | нд | 0 | 0 | 0 | 0 | нд | нд | нд | 7 | 0 | 322.9509 | 0 | 0 | 0 | 0 | 0
1.1.1 | Технологическое присоединение энергопринимающих устройств потребителей, всего, в том числе: | Г | 0 | 19.808 | 0 | 25.56 | 6.397 | 0 | 0 | нд | 0 | 0 | 0 | 0 | нд | нд | нд | 4 | 0 | 202.4287 | 0 | 0 | 0 | 0 | 0
1.1.1.1 | Технологическое присоединение энергопринимающих устройств потребителей максимальной мощностью до 15 кВт включительно, всего | Г | 0 | 0 | 0 | 6.85 | 0 | 0 | 0 | нд | 0 | 0 | 0 | 0 | нд | нд | нд | 0 | 0 | 13.9464 | 0 | 0 | 0 | 0 | 0
1.1.1.2 | Технологическое присоединение энергопринимающих устройств потребителей максимальной мощностью до 150 кВт включительно, всего | Г | 0 | 1.688 | 0 | 3.03 | 0 | 0 | 0 | 0 | 0 | 0 | 0 | 0 | 0 | нд | нд | 0 | 0 | 22.1895 | 0 | 0 | 0 | 0 | 0
1.1.1.3 | Технологическое присоединение энергопринимающих устройств потребителей свыше 150 кВт, всего, в том числе: | Г | 0 | 18.12 | 0 | 15.68 | 6.397 | 0 | 0 | 0 | 0 | 0 | 0 | 0 | 0 | нд | нд | 4 | 0 | 166.2928 | 0 | 0 | 0 | 0 | 0
1.1.1.3 | Строительство ВЛЗ 6 кВ ориентировочной протяженностью 0,06 км для электроснабжения средней школы по ул. Братьев Гурьяновых, д.15 в пгт Березово Березовского района | K_ТПБр-0417 | 0 | 0 | 0 | 0.06 | 0 | нд | нд | нд | 0 | 0 | 0 | нд | нд | нд | нд | 0 | нд | 0.35321 | 0 | 0 | 0 | 0 | 0
1.1.1.3 | Строительство КТП 10/0,4 кВ мощностью 0,8 МВА, ЛЭП 10 кВ ориентировочной протяженностью 0,9 км для электроснабжения Поликлиники в п. Луговой Кондинского района | K_ТПКн-0396 | 0 | 0 | 0 | 0 | 0 | нд | нд | нд | 0 | 0 | 0 | нд | нд | нд | нд | 0 | нд | 0 | 0 | 0 | 0 | 0 | 0
1.1.1.3 | Строительство КТП 10/0,4 кВ мощнотью 0,4 МВА, ЛЭП 10 кВ ориентировочной протяженностью 0,5 км для электроснабжения предприятия растениеводства (Зеленая зона) в г. Югорске | H_ТПЮг-0138 | 0 | 0 | 0 | 0 | 0 | нд | нд | нд | 0 | 0 | 0 | нд | нд | нд | нд | 0 | нд | 0 | 0 | 0 | 0 | 0 | 0
1.1.1.3 | Строительство КТП 10/0,4 кВ мощностью 1,26 МВА, ЛЭП 10 кВ ориентировочной протяженностью 0,25 км для электроснабжения общеобразовательной школы на 900 мест в г. Югорске | H_ТПЮг-0135 | 0 | 0 | 0 | 0 | 0 | нд | нд | нд | 0 | 0 | 0 | нд | нд | нд | нд | 0 | нд | 0 | 0 | 0 | 0 | 0 | 0
1.1.1.3 | Строительство КТП 10/0,4 кВ мощностью 1,6 МВА, ЛЭП 10-0,4 кВ ориентировочной протяженностью 5 км для электроснабжения ИЖС в микрорайонах № 5, 6, 7 жилого района «Центральный» в г. Нягань | H_ТПНг-0096 | 0 | 1.6 | 0 | 5 | 0 | нд | нд | нд | 0 | 0 | 0 | нд | нд | нд | нд | 0 | нд | 27.7813 | 0 | 0 | 0 | 0 | 0
1.1.1.3 | Строительство КТП 10/0,4 кВ мощностью 1,26 МВА, ЛЭП 10-0,4 кВ ориентировочной протяженностью 0,7 км для электроснабжения амбулатории в с. Болчары Кондинского района | H_ТПКн-0084 | 0 | 0 | 0 | 0 | 0 | нд | нд | нд | 0 | 0 | 0 | нд | нд | нд | нд | 0 | нд | 0 | 0 | 0 | 0 | 0 | 0
1.1.1.3 | Строительство КТП 10/0,4 кВ мощностью 0,25 МВА, ЛЭП 10-0,4 кВ ориентировочной протяженностью 0,4 км для электроснабжения жилых домов по ул. Таежная-пер. Спортивный в п. Пионерский Советского района | H_ТПСв-0110 | 0 | 0 | 0 | 0 | 0 | нд | нд | нд | 0 | 0 | 0 | нд | нд | нд | нд | 0 | нд | 0 | 0 | 0 | 0 | 0 | 0
1.1.1.3 | Строительство КТП 10/0,4 кВ мощностью 2 МВА, ЛЭП 10-0,4 кВ ориентировочной протяженностью 0,9 км для электроснабжения общеобразовательной школы по улице 20 Лет Нягани в г. Нягань | J_ТПНг-0293 | 0 | 0 | 0 | 0 | 0 | нд | нд | нд | 0 | 0 | 0 | нд | нд | нд | нд | 0 | нд | 1.0404 | 0 | 0 | 0 | 0 | 0
1.1.1.3 | Строительство КТП 10/0,4 кВ мощностью 4,4 МВА, ЛЭП 10-0,4 кВ ориентировочной протяженностью 3,72 км для электроснабжения объектов микрорайона 48 в г. Сургут | J_ТПСг-0298 | 0 | 0 | 0 | 0 | 0 | нд | нд | нд | 0 | 0 | 0 | нд | нд | нд | нд | 0 | нд | 0 | 0 | 0 | 0 | 0 | 0
1.1.1.3 | Строительство КТП 10/0,4 кВ мощностью 1,26 МВА, ЛЭП 10-0,4 кВ ориентировочной протяженностью 0,24 км для электроснабжения Пождепо по ул. Бардакова, 46а в с. Болчары Кондинского района | H_ТПКн-0085 | 0 | 0 | 0 | 0 | 0 | нд | нд | нд | 0 | 0 | 0 | нд | нд | нд | нд | 0 | нд | 0 | 0 | 0 | 0 | 0 | 0
1.1.1.3 | Строительство КТП 10/0,4 кВ мощностью 1,26 МВА, ЛЭП 10-0,4 кВ ориентировочной протяженностью 0,55 км для электроснабжения Храма по ул. Киевская, 2 в с. Болчары Кондинского района | H_ТПКн-0087 | 0 | 0 | 0 | 0 | 0 | нд | нд | нд | 0 | 0 | 0 | нд | нд | нд | нд | 0 | нд | 0 | 0 | 0 | 0 | 0 | 0
1.1.1.3 | Строительство КТП 10/0,4 кВ 0,5 МВА, ЛЭП 10-0,4 кВ ориентировочной протяженностью 0,4 км для электроснабжения школы на 1100 мест в границах улиц Ленина-Гагарина-Юбилейная-Железнодорожная в г.п. Советский Советского района | K_ТПСв-0400 | 0 | 0 | 0 | 0 | 0 | нд | нд | нд | 0 | 0 | 0 | нд | нд | нд | нд | 0 | нд | 0 | 0 | 0 | 0 | 0 | 0
1.1.1.3 | Строительство КТП 10/0,4 кВ мощностью 0,8 МВА, ЛЭП-10 кВ ориентировочной протяженностью 0,2 км для электроснабжения жилых домов в микрорайоне №9 в г. Нягань | H_ТПНг-0097 | 0 | 0 | 0 | 0 | 0 | нд | нд | нд | 0 | 0 | 0 | нд | нд | нд | нд | 0 | нд | 0 | 0 | 0 | 0 | 0 | 0
1.1.1.3 | КТП-10/0,4 кВ, ЛЭП-10 кВ для электроснабжения микрорайона жилой застройки в границах ул. Нефтяников – пр. Набережный – ул. Дзержинского – ул. Береговая в г. Сургут. 3 этап. | J_ТПСг-0251 | 0 | 7.5 | 0 | 2.4 | 2.937 | нд | нд | нд | 0 | 0 | 0 | нд | нд | нд | нд | 1 | нд | 55.9146 | 0 | 0 | 0 | 0 | 0
1.1.1.3 | Строительство ЛЭП 0,4 кВ ориентировочной протяженностью 0,27 км для электроснабжения Центра культурного развития в п. Половинка Кондинского района | K_ТПКн-0394 | 0 | 0 | 0 | 0 | 0 | нд | нд | нд | 0 | 0 | 0 | нд | нд | нд | нд | 0 | нд | 0 | 0 | 0 | 0 | 0 | 0
1.1.1.3 | Строительство ЛЭП 10-0,4 кВ ориентировочной протяженностью 1,25 км для электроснабжения средней общеобразовательной школы № 1 в г. Советский Советского района | M_ТПСв-0638 | 0 | 0 | 0 | 0 | 0 | нд | нд | нд | 0 | 0 | 0 | нд | нд | нд | нд | 0 | нд | 0 | 0 | 0 | 0 | 0 | 0
1.1.1.3 | Строительство ЛЭП 10-0,4 кВ ориентировочной протяженностью 8,4 км, КТП-10/0,4 кВ мощностью 2,9 МВА для электроснабжения ИЖС в Юго-западном микрорайоне в пгт. Березово Березовского района | H_ТПБр-0075 | 0 | 0 | 0 | 0 | 0 | нд | нд | нд | 0 | 0 | 0 | нд | нд | нд | нд | 0 | нд | 0 | 0 | 0 | 0 | 0 | 0
1.1.1.3 | Строительство ЛЭП-0,4 кВ ориентировочной протяженностью 0,3 км для электроснабжения блочно-модульной котельной по ул. 20 лет Нягани в г. Нягань | M_ТПНг-0609 | 0 | 0 | 0 | 0.3 | 0 | нд | нд | нд | 0 | 0 | 0 | нд | нд | нд | нд | 0 | нд | 0.88195 | 0 | 0 | 0 | 0 | 0
1.1.1.3 | РТП 6/0,4 кВ, ЛЭП 6 кВ для электроснабжения котельной №1 по проспекту Нефтяников, 18 в г. Когалым | K_ТПКг-0419 | 0 | 0 | 0 | 0 | 0 | нд | нд | нд | 0 | 0 | 0 | нд | нд | нд | нд | 0 | нд | 0 | 0 | 0 | 0 | 0 | 0
1.1.1.3 | Сети электроснабжения музейно-туристического комплекса "Ворота в Югру" в городе Югорске | I_ТПЮг-0140 | 0 | 0 | 0 | 0 | 0 | нд | нд | нд | 0 | 0 | 0 | нд | нд | нд | нд | 0 | нд | 0 | 0 | 0 | 0 | 0 | 0
1.1.1.3 | ТП 10/0,4 кВ, ЛЭП 10 кВ для электроснабжения Вейк-парка в г. Когалым | M_ТПКг-0591 | 0 | 2.5 | 0 | 1.2 | 1.2 | нд | нд | нд | 0 | 0 | 0 | нд | нд | нд | нд | 1 | нд | 13.2503 | 0 | 0 | 0 | 0 | 0
1.1.1.3 | ТП 10/0,4 кВ, ЛЭП 10 кВ для электроснабжения музыкальной школы в г. Когалыме | L_ТПКг-0499 | 0 | 0 | 0 | 0 | 0 | нд | нд | нд | 0 | 0 | 0 | нд | нд | нд | нд | 0 | нд | 0 | 0 | 0 | 0 | 0 | 0
1.1.1.3 | Строительство ТП 10/0,4 кВ мощностью 0,8 МВА, ЛЭП 10-0,4 кВ ориентировочной протяженностью 1,2 км для электроснабжения объекта "Концертный зал на 500 мест в г. Нягань по ул. Ленина, 31 (Театр)" | M_ТПНг-0635 | 0 | 0 | 0 | 0 | 0 | нд | нд | нд | 0 | 0 | 0 | нд | нд | нд | нд | 0 | нд | 0 | 0 | 0 | 0 | 0 | 0
1.1.1.3 | Строительство ТП 10/0,4 кВ мощностью 0,8 МВА, ЛЭП 10-0,4 кВ ориентировочной протяженностью 1 км для электроснабжения объекта "Мечеть на 500 мест в г. Нягань по ул. Ленина,35 | M_ТПНг-0636 | 0 | 0 | 0 | 0 | 0 | нд | нд | нд | 0 | 0 | 0 | нд | нд | нд | нд | 0 | нд | 0 | 0 | 0 | 0 | 0 | 0
1.1.1.3 | Строительство ТП 10/0,4 кВ мощностью 1,26 МВА, ЛЭП 10-0,4 кВ ориентировочной протяженностью 1 км для электроснабжения объекта "Общеобразовательная школа на 900 мест в г. Нягань 10 мкр.,10" | M_ТПНг-0634 | 0 | 0 | 0 | 0 | 0 | нд | нд | нд | 0 | 0 | 0 | нд | нд | нд | нд | 0 | нд | 0 | 0 | 0 | 0 | 0 | 0
1.1.1.3 | Строительство ТП 10/0,4 кВ мощностью 1,26 МВА, ЛЭП 10-0,4 кВ ориентировочной протяженностью 0,2 км для электроснабжения объекта "Физкультурно-спортивный комплекс с бассейном в г. Нягань по ул. Декабристов,58" | M_ТПНг-0633 | 0 | 0 | 0 | 0 | 0 | нд | нд | нд | 0 | 0 | 0 | нд | нд | нд | нд | 0 | нд | 0 | 0 | 0 | 0 | 0 | 0
1.1.1.3 | ТП 10/0,4 кВ, ЛЭП 10-0,4 кВ для электроснабжения средней общеобразовательной школы на 1125 мест по ул. Интернациональная, 149 в Восточном микрорайоне г. Нягани | H_ТПНг-0100 | 0 | 0 | 0 | 0 | 0 | нд | нд | нд | 0 | 0 | 0 | нд | нд | нд | нд | 0 | нд | 0 | 0 | 0 | 0 | 0 | 0
1.1.1.3 | Строительство ТП-10/0,4 кВ мощностью 4 МВА, ЛЭП 10 кВ ориентировочной протяженностью 8 км для электроснабжения жилого комплекса Философский камень в г. Когалым | M_ТПКг-0641 | 0 | 0 | 0 | 0 | 0 | нд | нд | нд | 0 | 0 | 0 | нд | нд | нд | нд | 0 | нд | 6.241 | 0 | 0 | 0 | 0 | 0
1.1.1.3 | Строительство ТП-10/0,4 кВ мощностью 5 МВА, ЛЭП 10 кВ ориентировочной протяженностью 0,6 км для электроснабжения музейного комплекса в г. Когалым | M_ТПКг-0639 | 0 | 0 | 0 | 0 | 0 | нд | нд | нд | 0 | 0 | 0 | нд | нд | нд | нд | 0 | нд | 7.1588 | 0 | 0 | 0 | 0 | 0
1.1.1.3 | Строительство ТП-10/0,4 кВ мощностью 1,26 МВА, ЛЭП 10 кВ ориентировочной протяженностью 1,320 км для электроснабжения школы по ул. Сибирская в г. Когалым | M_ТПКг-0642 | 0 | 1.26 | 0 | 1.32 | 0 | нд | нд | нд | 0 | 0 | 0 | нд | нд | нд | нд | 0 | нд | 12.0492 | 0 | 0 | 0 | 0 | 0
1.1.1.3 | Строительство ТП-10/0,4 кВ мощностью 2,5 МВА, ЛЭП-10 кВ ориентировочной протяженностью 2,2 км для электроснабжения котельной ЛХК (лечебно хирургический комплекс) в г. Нягань | M_ТПНг-0607 | 0 | 0 | 0 | 0 | 0 | нд | нд | нд | 0 | 0 | 0 | нд | нд | нд | нд | 0 | нд | 2.5343 | 0 | 0 | 0 | 0 | 0
1.1.1.3 | ТП-10/0,4 кВ, ЛЭП-10 кВ для электроснабжения технического центра в г. Когалым | L_ТПКг-0496 | 0 | 1.26 | 0 | 3 | 0.5 | нд | нд | нд | 0 | 0 | 0 | нд | нд | нд | нд | 1 | нд | 16.6781 | 0 | 0 | 0 | 0 | 0
1.1.1.3 | ТП-10/0,4 кВ, ЛЭП-10 кВ для электроснабжения футбольного манежа в г. Когалым | L_ТПКг-0497 | 0 | 4 | 0 | 2.4 | 1.76 | нд | нд | нд | 0 | 0 | 0 | нд | нд | нд | нд | 1 | нд | 22.4096 | 0 | 0 | 0 | 0 | 0
1.1.2 | Технологическое присоединение объектов электросетевого хозяйства, всего, в том числе: | Г | 0 | 0 | 0 | 0 | 0 | 0 | 0 | 0 | 0 | 0 | 0 | 0 | 0 | 0 | 0 | 0 | 0 | 0 | 0 | 0 | 0 | 0 | 0
1.1.2.1 | Технологическое присоединение объектов электросетевого хозяйства, принадлежащих иным сетевым организациям и иным лицам, всего, в том числе: | Г | 0 | 0 | 0 | 0 | 0 | 0 | 0 | 0 | 0 | 0 | 0 | 0 | 0 | 0 | 0 | 0 | 0 | 0 | 0 | 0 | 0 | 0 | 0
1.1.2.2 | Технологическое присоединение к электрическим сетям иных сетевых организаций, всего, в том числе: | Г | 0 | 0 | 0 | 0 | 0 | 0 | 0 | 0 | 0 | 0 | 0 | 0 | 0 | 0 | 0 | 0 | 0 | 0 | 0 | 0 | 0 | 0 | 0
1.1.3 | Технологическое присоединение объектов по производству электрической энергии всего, в том числе: | Г | 0 | 0 | 0 | 0 | 0 | 0 | 0 | 0 | 0 | 0 | 0 | 0 | 0 | 0 | 0 | 0 | 0 | 0 | 0 | 0 | 0 | 0 | 0
1.1.3.1 | Наименование объекта по производству электрической энергии, всего, в том числе: | Г | 0 | 0 | 0 | 0 | 0 | 0 | 0 | 0 | 0 | 0 | 0 | 0 | 0 | 0 | 0 | 0 | 0 | 0 | 0 | 0 | 0 | 0 | 0
1.1.3.1 | Строительство новых объектов электросетевого хозяйства (за исключением усиления существующей электрической сети) в целях осуществления технологического присоединения объекта по производству электрической энергии, всего, в том числе: | Г | 0 | 0 | 0 | 0 | 0 | 0 | 0 | 0 | 0 | 0 | 0 | 0 | 0 | 0 | 0 | 0 | 0 | 0 | 0 | 0 | 0 | 0 | 0
1.1.3.1 | Строительство новых объектов электросетевого хозяйства для усиления электрической сети в целях осуществления технологического присоединения объекта по производству электрической энергии, всего, в том числе: | Г | 0 | 0 | 0 | 0 | 0 | 0 | 0 | 0 | 0 | 0 | 0 | 0 | 0 | 0 | 0 | 0 | 0 | 0 | 0 | 0 | 0 | 0 | 0
1.1.3.1 | Реконструкция существующих объектов электросетевого хозяйства для усиления электрической сети в целях осуществления технологического присоединения объекта по производству электрической энергии всего, в том числе: | Г | 0 | 0 | 0 | 0 | 0 | 0 | 0 | 0 | 0 | 0 | 0 | 0 | 0 | 0 | 0 | 0 | 0 | 0 | 0 | 0 | 0 | 0 | 0
1.1.3.2 | Наименование объекта по производству электрической энергии, всего, в том числе: | Г | 0 | 0 | 0 | 0 | 0 | 0 | 0 | 0 | 0 | 0 | 0 | 0 | 0 | 0 | 0 | 0 | 0 | 0 | 0 | 0 | 0 | 0 | 0
1.1.3.2 | Строительство новых объектов электросетевого хозяйства (за исключением усиления существующей электрической сети) в целях осуществления технологического присоединения объекта по производству электрической энергии, всего, в том числе: | Г | 0 | 0 | 0 | 0 | 0 | 0 | 0 | 0 | 0 | 0 | 0 | 0 | 0 | 0 | 0 | 0 | 0 | 0 | 0 | 0 | 0 | 0 | 0
1.1.3.2 | Строительство новых объектов электросетевого хозяйства для усиления электрической сети в целях осуществления технологического присоединения объекта по производству электрической энергии, всего, в том числе: | Г | 0 | 0 | 0 | 0 | 0 | 0 | 0 | 0 | 0 | 0 | 0 | 0 | 0 | 0 | 0 | 0 | 0 | 0 | 0 | 0 | 0 | 0 | 0
1.1.3.2 | Реконструкция существующих объектов электросетевого хозяйства для усиления электрической сети в целях осуществления технологического присоединения объекта по производству электрической энергии всего, в том числе: | Г | 0 | 0 | 0 | 0 | 0 | 0 | 0 | 0 | 0 | 0 | 0 | 0 | 0 | 0 | 0 | 0 | 0 | 0 | 0 | 0 | 0 | 0 | 0
1.1.4 | Усиление электрической сети в целях осуществления технологического присоединения энергопринимающих устройств потребителей и (или) объектов электросетевого хозяйства всего, в том числе: | Г | 0 | 0.8 | 0 | 9.5 | 1.76 | 0 | 0 | 0 | 0 | 0 | 0 | 0 | 0 | 0 | 0 | 3 | 0 | 120.5221 | 0 | 0 | 0 | 0 | 0
1.1.4.1 | Строительство новых объектов электросетевого хозяйства для усиления электрической сети в целях осуществления технологического присоединения, всего, в том числе: | Г | 0 | 0.8 | 0 | 9.5 | 1.76 | 0 | 0 | 0 | 0 | 0 | 0 | 0 | 0 | 0 | 0 | 3 | 0 | 106.0253 | 0 | 0 | 0 | 0 | 0
1.1.4.1 | Строительство ЛЭП-6 кВ ориентировочной протяженностью 4,5 км, ТП-6/0,4 кВ мощностью 0,8 МВА для электроснабжения базы отдыха Северянка в г. Белоярский | M_СБл-0604 | 0 | 0.8 | 0 | 4.5 | 0 | нд | нд | нд | 0 | 0 | 0 | нд | нд | 0.0294 | 0.0198 | 0 | нд | 19.4707 | 0 | 0 | 0 | 0 | 0
1.1.4.1 | РП 10 кВ, ЛЭП 10 кВ по ул. Северная в г. Когалым | M_ПКг-0603 | 0 | 0 | 0 | 5 | 1.76 | нд | нд | нд | 0 | 0 | 0 | нд | нд | 0.0294 | 0.0198 | 3 | нд | 86.5546 | 0 | 0 | 0 | 0 | 0
1.1.4.2 | Реконструкция существующих объектов электросетевого хозяйства для усиления электрической сети в целях осуществления технологического присоединения, всего, в том числе: | Г | 0 | 0 | 0 | 0 | 0 | 0 | 0 | 0 | 0 | 0 | 0 | 0 | 0 | 0 | 0 | 0 | 0 | 14.4969 | 0 | 0 | 0 | 0 | 0
1.1.4.2 | ЗРУ-10 кВ ПС 110/10 кВ "Западная" в г. Ханты-Мансийск. 3 этап | G_ТПХмр-0142 | 0 | 0 | 0 | 0 | 0 | нд | нд | нд | 0 | 0 | 0 | нд | нд | нд | нд | 0 | нд | 0 | 0 | 0 | 0 | 0 | 0
1.1.4.2 | ПС 110/35/10 кВ "Юмас" в п.г.т. Междуреченский Кондинского района | G_ТПКн-0143 | 0 | 0 | 0 | 0 | 0 | нд | нд | нд | 0 | 0 | 0 | нд | нд | нд | нд | 0 | нд | 14.4969 | 0 | 0 | 0 | 0 | 0
1.2 | Реконструкция, модернизация, техническое перевооружение всего, в том числе: | Г | 0 | 0 | 0 | 0 | 0 | 0 | 0 | 0 | 0 | 0 | 0 | 0 | 0 | 0 | 0 | 0 | 0 | 0 | 0 | 83.8169 | 0 | 0 | 0
1.2.1 | Реконструкция, модернизация, техническое перевооружение трансформаторных и иных подстанций, распределительных пунктов, всего, в том числе: | Г | 0 | 0 | 0 | 0 | 0 | 0 | 0 | 0 | 0 | 0 | 0 | 0 | 0 | 0 | 0 | 0 | 0 | 0 | 0 | 0 | 0 | 0 | 0
1.2.1.1 | Реконструкция трансформаторных и иных подстанций, всего, в том числе: | Г | 0 | 0 | 0 | 0 | 0 | 0 | 0 | 0 | 0 | 0 | 0 | 0 | 0 | 0 | 0 | 0 | 0 | 0 | 0 | 0 | 0 | 0 | 0
1.2.1.1 | Модернизация ПС 10/35 Фарада в п.г.т. Кондинское Кондинского района | M_РКн-0631 | 0 | 0 | 0 | 0 | 0 | нд | нд | нд | 0 | 0 | 0 | нд | нд | нд | нд | 0 | нд | 0 | 0 | 0 | 0 | 0 | 0
1.2.1.1 | Модернизация ПС 35/10 Тесла в п.г.т. Кондинское Кондинского района | M_РКн-0632 | 0 | 0 | 0 | 0 | 0 | нд | нд | нд | 0 | 0 | 0 | нд | нд | нд | нд | 0 | нд | 0 | 0 | 0 | 0 | 0 | 0
1.2.1.2 | Модернизация, техническое перевооружение трансформаторных и иных подстанций, распределительных пунктов, всего, в том числе: | Г | 0 | 0 | 0 | 0 | 0 | 0 | 0 | 0 | 0 | 0 | 0 | 0 | 0 | 0 | 0 | 0 | 0 | 0 | 0 | 0 | 0 | 0 | 0
1.2.1.2 | Модернизация РУ-10кВ и РУ-0,4кВ ЦРП№2-8 в г. Когалым | L_РКг-0504 | 0 | 0 | 0 | 0 | 0 | нд | нд | нд | 0 | 0 | 0 | нд | нд | 0.0294 | 0.0198 | 0 | нд | 0 | 0 | 0 | 0 | 0 | 0
1.2.1.2 | Модернизация устройств РЗА на ПС 110 кВ "МДФ" Кондинского района | M_РКн-0643 | 0 | 0 | 0 | 0 | 0 | нд | нд | нд | 0 | 0 | 0 | нд | нд | нд | нд | 0 | нд | 0 | 0 | 0 | 0 | 0 | 0
1.2.1.2 | Модернизация электрооборудования РУ-0,4кВ ТП№2-47 в г. Когалым | M_РКг-0614 | 0 | 0 | 0 | 0 | 0 | нд | нд | нд | 0 | 0 | 0 | нд | нд | нд | нд | 0 | нд | 0 | 0 | 0 | 0 | 0 | 0
1.2.1.2 | Модернизация электрооборудования РУ-0,4кВ ТП№2-48 в г. Когалым | M_РКг-0615 | 0 | 0 | 0 | 0 | 0 | нд | нд | нд | 0 | 0 | 0 | нд | нд | 0.0294 | 0.0198 | 0 | нд | 0 | 0 | 0 | 0 | 0 | 0
1.2.1.2 | Модернизация электрооборудования РУ-0,4кВ ТП№2-53 в г. Когалым | M_РКг-0616 | 0 | 0 | 0 | 0 | 0 | нд | нд | нд | 0 | 0 | 0 | нд | нд | нд | нд | 0 | нд | 0 | 0 | 0 | 0 | 0 | 0
1.2.1.2 | Модернизация электрооборудования РУ-10кВ и РУ-0,4кВ ТП№2-1 в г. Когалым | M_РКг-0613 | 0 | 0 | 0 | 0 | 0 | нд | нд | нд | 0 | 0 | 0 | нд | нд | 0.0294 | 0.0198 | 0 | нд | 0 | 0 | 0 | 0 | 0 | 0
1.2.1.2 | Модернизация электрооборудования РУ-10кВ и РУ-0,4кВ ЦРП№2-13 в г. Когалым | M_РКг-0611 | 0 | 0 | 0 | 0 | 0 | нд | нд | нд | 0 | 0 | 0 | нд | нд | нд | нд | 0 | нд | 0 | 0 | 0 | 0 | 0 | 0
1.2.1.2 | Модернизация электрооборудования РУ-10кВ ТП№2-72 в г. Когалым | M_РКг-0612 | 0 | 0 | 0 | 0 | 0 | нд | нд | нд | 0 | 0 | 0 | нд | нд | нд | нд | 0 | нд | 0 | 0 | 0 | 0 | 0 | 0
1.2.1.2 | Модернизация электрооборудования РУ-10кВ ЦРП№2-11 в г. Когалым | M_РКг-0610 | 0 | 0 | 0 | 0 | 0 | нд | нд | нд | 0 | 0 | 0 | нд | нд | нд | нд | 0 | нд | 0 | 0 | 0 | 0 | 0 | 0
1.2.1.2 | Организация ТИ и ТС телеуправлением и средствами технологической связи на ПС 35-220 кВ | G_РХМАО-0146 | 0 | 0 | 0 | 0 | 0 | нд | нд | нд | 0 | 0 | 0 | нд | нд | нд | нд | 0 | нд | 0 | 0 | 0 | 0 | 0 | 0
1.2.2 | Реконструкция, модернизация, техническое перевооружение линий электропередачи, всего, в том числе: | Г | 0 | 0 | 0 | 0 | 0 | 0 | 0 | 0 | 0 | 0 | 0 | 0 | 0 | 0 | 0 | 0 | 0 | 0 | 0 | 0 | 0 | 0 | 0
1.2.2.1 | Реконструкция линий электропередачи, всего, в том числе: | Г | 0 | 0 | 0 | 0 | 0 | 0 | 0 | 0 | 0 | 0 | 0 | 0 | 0 | 0 | 0 | 0 | 0 | 0 | 0 | 0 | 0 | 0 | 0
1.2.2.2 | Модернизация, техническое перевооружение линий электропередачи, всего, в том числе: | Г | 0 | 0 | 0 | 0 | 0 | 0 | 0 | 0 | 0 | 0 | 0 | 0 | 0 | 0 | 0 | 0 | 0 | 0 | 0 | 0 | 0 | 0 | 0
1.2.2.2 | Монтаж пункта повышения напряжения на двухцепной ВЛЗ-10 кВ «Кедровое», «Болчары» мощностью 2*4000 кВА в селе Болчары Кондинского района | M_ПКн-0599 | 0 | 0 | 0 | 0 | 0 | нд | нд | нд | 0 | 0 | 0 | нд | нд | нд | нд | 0 | нд | 0 | 0 | 0 | 0 | 0 | 0
1.2.3 | Развитие и модернизация учета электрической энергии (мощности), всего, в том числе: | Г | 0 | 0 | 0 | 0 | 0 | 0 | 0 | 0 | 0 | 0 | 0 | 0 | 0 | 0 | 0 | 0 | 0 | 0 | 0 | 83.8169 | 0 | 0 | 0
1.2.3.1 | Установка приборов учета, класс напряжения 0,22 (0,4) кВ, всего, в том числе: | Г | 0 | 0 | 0 | 0 | 0 | 0 | 0 | 0 | 0 | 0 | 0 | 0 | 0 | 0 | 0 | 0 | 0 | 0 | 0 | 83.8169 | 0 | 0 | 0
1.2.3.1 | Обеспечение коммерческого учета электрической энергии (мощности) по договорам на технологическое присоединение | L_ПУХМАО-0503 | 0 | 0 | 0 | 0 | 0 | нд | нд | нд | 0 | 0 | 0 | нд | нд | нд | нд | 0 | нд | 0 | 0 | 23.3928 | 0 | 0 | 0
1.2.3.1 | Создание точек учета розничного рынка электроэнергии Белоярского района | K_ПУХМАО-0418 | 0 | 0 | 0 | 0 | 0 | нд | нд | нд | 0 | 0 | 0 | нд | нд | нд | нд | 0 | нд | 0 | 0 | 1.6082 | 0 | 0 | 0
1.2.3.1 | Создание точек учета розничного рынка электроэнергии Березовского района | J_ПУХМАО-0279 | 0 | 0 | 0 | 0 | 0 | нд | нд | нд | 0 | 0 | 0 | нд | нд | нд | нд | 0 | нд | 0 | 0 | 16.7493 | 0 | 0 | 0
1.2.3.1 | Создание точек учета розничного рынка электроэнергии г. Когалым | L_ПУХМАО-0502 | 0 | 0 | 0 | 0 | 0 | нд | нд | нд | 0 | 0 | 0 | нд | нд | нд | нд | 0 | нд | 0 | 0 | 2.8828 | 0 | 0 | 0
1.2.3.1 | Создание точек учета розничного рынка электроэнергии г. Нягань | J_ПУХМАО-0278 | 0 | 0 | 0 | 0 | 0 | нд | нд | нд | 0 | 0 | 0 | нд | нд | нд | нд | 0 | нд | 0 | 0 | 8.4516 | 0 | 0 | 0
1.2.3.1 | Создание точек учета розничного рынка электроэнергии г. Югорск | J_ПУХМАО-0277 | 0 | 0 | 0 | 0 | 0 | нд | нд | нд | 0 | 0 | 0 | нд | нд | нд | нд | 0 | нд | 0 | 0 | 11.7622 | 0 | 0 | 0
1.2.3.1 | Создание точек учета розничного рынка электроэнергии Кондинского района | L_ПУХМАО-0500 | 0 | 0 | 0 | 0 | 0 | нд | нд | нд | 0 | 0 | 0 | нд | нд | нд | нд | 0 | нд | 0 | 0 | 3.8922 | 0 | 0 | 0
1.2.3.1 | Создание точек учета розничного рынка электроэнергии Советского района | K_ПУХМАО-0403 | 0 | 0 | 0 | 0 | 0 | нд | нд | нд | 0 | 0 | 0 | нд | нд | нд | нд | 0 | нд | 0 | 0 | 11.7622 | 0 | 0 | 0
1.2.3.1 | Создание точек учета розничного рынка электроэнергии Ханты-Мансийского района | L_ПУХМАО-0501 | 0 | 0 | 0 | 0 | 0 | нд | нд | нд | 0 | 0 | 0 | нд | нд | нд | нд | 0 | нд | 0 | 0 | 3.3156 | 0 | 0 | 0
1.2.3.2 | Установка приборов учета, класс напряжения 6 (10) кВ, всего, в том числе: | Г | 0 | 0 | 0 | 0 | 0 | 0 | 0 | 0 | 0 | 0 | 0 | 0 | 0 | 0 | 0 | 0 | 0 | 0 | 0 | 0 | 0 | 0 | 0
1.2.3.3 | Установка приборов учета, класс напряжения 35 кВ, всего, в том числе: | Г | 0 | 0 | 0 | 0 | 0 | 0 | 0 | 0 | 0 | 0 | 0 | 0 | 0 | 0 | 0 | 0 | 0 | 0 | 0 | 0 | 0 | 0 | 0
1.2.3.4 | Установка приборов учета, класс напряжения 110 кВ и выше, всего, в том числе: | Г | 0 | 0 | 0 | 0 | 0 | 0 | 0 | 0 | 0 | 0 | 0 | 0 | 0 | 0 | 0 | 0 | 0 | 0 | 0 | 0 | 0 | 0 | 0
1.2.3.5 | Включение приборов учета в систему сбора и передачи данных, класс напряжения 0,22 (0,4) кВ, всего, в том числе: | Г | 0 | 0 | 0 | 0 | 0 | 0 | 0 | 0 | 0 | 0 | 0 | 0 | 0 | 0 | 0 | 0 | 0 | 0 | 0 | 0 | 0 | 0 | 0
1.2.3.6 | Включение приборов учета в систему сбора и передачи данных, класс напряжения 6 (10) кВ, всего, в том числе: | Г | 0 | 0 | 0 | 0 | 0 | 0 | 0 | 0 | 0 | 0 | 0 | 0 | 0 | 0 | 0 | 0 | 0 | 0 | 0 | 0 | 0 | 0 | 0
1.2.3.7 | Включение приборов учета в систему сбора и передачи данных, класс напряжения 35 кВ, всего, в том числе: | Г | 0 | 0 | 0 | 0 | 0 | 0 | 0 | 0 | 0 | 0 | 0 | 0 | 0 | 0 | 0 | 0 | 0 | 0 | 0 | 0 | 0 | 0 | 0
1.2.3.8 | Включение приборов учета в систему сбора и передачи данных, класс напряжения 110 кВ и выше, всего, в том числе: | Г | 0 | 0 | 0 | 0 | 0 | 0 | 0 | 0 | 0 | 0 | 0 | 0 | 0 | 0 | 0 | 0 | 0 | 0 | 0 | 0 | 0 | 0 | 0
1.2.4 | Реконструкция, модернизация, техническое перевооружение прочих объектов основных средств, всего, в том числе: | Г | 0 | 0 | 0 | 0 | 0 | 0 | 0 | 0 | 0 | 0 | 0 | 0 | 0 | 0 | 0 | 0 | 0 | 0 | 0 | 0 | 0 | 0 | 0
1.2.4.1 | Реконструкция прочих объектов основных средств, всего, в том числе: | Г | 0 | 0 | 0 | 0 | 0 | 0 | 0 | 0 | 0 | 0 | 0 | 0 | 0 | 0 | 0 | 0 | 0 | 0 | 0 | 0 | 0 | 0 | 0
1.2.4.2 | Модернизация, техническое перевооружение прочих объектов основных средств, всего, в том числе: | Г | 0 | 0 | 0 | 0 | 0 | 0 | 0 | 0 | 0 | 0 | 0 | 0 | 0 | 0 | 0 | 0 | 0 | 0 | 0 | 0 | 0 | 0 | 0
1.3 | Инвестиционные проекты, реализация которых обуславливается схемами и программами перспективного развития электроэнергетики, всего, в том числе: | Г | 0 | 0 | 0 | 0 | 0 | 0 | 0 | 0 | 0 | 0 | 0 | 0 | 0 | 0 | 0 | 0 | 0 | 0 | 0 | 0 | 0 | 0 | 0
1.3.1 | Инвестиционные проекты, предусмотренные схемой и программой развития Единой энергетической системы России, всего, в том числе: | Г | 0 | 0 | 0 | 0 | 0 | 0 | 0 | 0 | 0 | 0 | 0 | 0 | 0 | 0 | 0 | 0 | 0 | 0 | 0 | 0 | 0 | 0 | 0
1.3.2 | Инвестиционные проекты, предусмотренные схемой и программой развития субъекта Российской Федерации, всего, в том числе: | Г | 0 | 0 | 0 | 0 | 0 | 0 | 0 | 0 | 0 | 0 | 0 | 0 | 0 | 0 | 0 | 0 | 0 | 0 | 0 | 0 | 0 | 0 | 0
1.4 | Прочее новое строительство объектов электросетевого хозяйства, всего, в том числе: | Г | 5.55 | 0 | 13.393 | 0 | 0 | 0 | 0 | 0 | 0 | 0 | 0 | 0 | 0 | 0 | 0 | 0 | 0 | 0 | 0 | 0 | 0 | 0 | 0
1.4. | Строительство КЛ-10 кВ ориентировочной протяженностью 2,8 км от ПС Инга в г. Когалым | M_СКг-0640 | 0 | 0 | 0 | 0 | 0 | нд | нд | нд | 0 | 0 | 0 | нд | нд | нд | нд | 0 | нд | 0 | 0 | 0 | 0 | 0 | 0
1.4. | Строительство КТП 10/0,4 кВ мощностью 0,4 МВА для электроснабжения с/т "Дружба" в г. Советский Советского района | H_ТПСв-0114 | 0.4 | 0 | 0 | 0 | 0 | нд | нд | нд | 0 | 0 | 0 | нд | нд | 0.0294 | 0.0198 | 0 | нд | 0 | 0 | 0 | 0 | 0 | 0
1.4. | Строительство КТП 10/0,4 кВ мощностью 0,63 МВА для электроснабжения СНТ "Дорожник" в г. Советский Советского района | H_ТПСв-0116 | 0.63 | 0 | 0 | 0 | 0 | нд | нд | нд | 0 | 0 | 0 | нд | нд | 0.0294 | 0.0198 | 0 | нд | 0 | 0 | 0 | 0 | 0 | 0
1.4. | Строительство КТП 10/0,4 кВ мощностью 0,4 МВА, ЛЭП 0,4 кВ ориентировочной протяженностью 3 км для электроснабжения садовых участков по 15 проезду на территории бывшего вагон-городка КЛТПС в г. Нягани | L_ТПНг-0482 | 0 | 0 | 0 | 0 | 0 | нд | нд | нд | 0 | 0 | 0 | нд | нд | нд | нд | 0 | нд | 0 | 0 | 0 | 0 | 0 | 0
1.4. | КТП 10/0,4 кВ, ЛЭП 10-0,4 кВ для электроснабжения с/т "Строитель" в г. Советский Советского района | H_ТПСв-0115 | 0 | 0 | 0 | 0 | 0 | нд | нд | нд | 0 | 0 | 0 | нд | нд | нд | нд | 0 | нд | 0 | 0 | 0 | 0 | 0 | 0
1.4. | КТП 10/0,4 кВ, ЛЭП 10-0,4 кВ для электроснабжения СНТ "Лесовик" в г. Советский Советского района | H_ТПСв-0037 | 0 | 0 | 0 | 0 | 0 | нд | нд | нд | 0 | 0 | 0 | нд | нд | нд | нд | 0 | нд | 0 | 0 | 0 | 0 | 0 | 0
1.4. | КТП 10/0,4 кВ, ЛЭП 10-0,4 кВ для электроснабжения СОТ "Гудок"в г. Советский Советского района | H_ТПСв-0112 | 0 | 0 | 0 | 0 | 0 | нд | нд | нд | 0 | 0 | 0 | нд | нд | нд | нд | 0 | нд | 0 | 0 | 0 | 0 | 0 | 0
1.4. | КТП 6/0,4 кВ, ЛЭП 6-0,4 кВ для электроснабжения ИЖС в границах ул. Береговая, Дорожников, Олимпийская и пр. Нефтяников в г. Когалым | H_ТПКг-0076 | 0 | 0 | 0 | 0 | 0 | нд | нд | нд | 0 | 0 | 0 | нд | нд | нд | нд | 0 | нд | 0 | 0 | 0 | 0 | 0 | 0
1.4. | Строительство ЛЭП 0,4 кВ ориентировочной протяженностью 3,5 км для электроснабжения ИЖС в жилом районе «Заречный» на территории бывшего вагон-городка Дустлик в г. Нягани | L_ТПНг-0483 | 0 | 0 | 0 | 0 | 0 | нд | нд | нд | 0 | 0 | 0 | нд | нд | нд | нд | 0 | нд | 0 | 0 | 0 | 0 | 0 | 0
1.4. | ЛЭП 10 кВ на участках ЦРП№2-4 – КТП-3 – КТП-4 в г. Когалым | H_СКг-0165 | 0 | 0 | 2.143 | 0 | 0 | нд | нд | нд | 0 | 0 | 0 | нд | нд | 0.0294 | 0.0198 | 0 | нд | 0 | 0 | 0 | 0 | 0 | 0
1.4. | Строительство ЛЭП 10-0,4 кВ ориентировочной протяженностью7,75 км для электроснабжения микрорайона "Озерный-2" в г. Белоярский Белоярского района - 2 этап | H_ТПБл-0073 | 0 | 0 | 7.75 | 0 | 0 | нд | нд | нд | 0 | 0 | 0 | нд | нд | 0.0294 | 0.0198 | 0 | нд | 0 | 0 | 0 | 0 | 0 | 0
1.4. | ЛЭП 35 кВ и ПС "Назарово" в г.п. Мулымья Кондинского района | G_СКн-0168 | 0 | 0 | 0 | 0 | 0 | нд | нд | нд | 0 | 0 | 0 | нд | нд | нд | нд | 0 | нд | 0 | 0 | 0 | 0 | 0 | 0
1.4. | ЛЭП 6 кВ от ПС-35/6 кВ №35 до ЦРП-13 в п. Пионерный г. Когалым | H_СКг-0163 | 0 | 0 | 0 | 0 | 0 | нд | нд | нд | 0 | 0 | 0 | нд | нд | нд | нд | 0 | нд | 0 | 0 | 0 | 0 | 0 | 0
1.4. | Организация ТИ и ТС телеуправлением и средствами технологической связи на ПС 35-220кВ. Система ТИ и ТС | G_СХМАО-0191 | 0 | 0 | 0 | 0 | 0 | нд | нд | нд | 0 | 0 | 0 | нд | нд | нд | нд | 0 | нд | 0 | 0 | 0 | 0 | 0 | 0
1.4. | ПС 110/6 кВ "Лорба" в Октябрьском районе ХМАО-Югры | G_СОк-0177 | 0 | 0 | 0 | 0 | 0 | нд | нд | нд | 0 | 0 | 0 | нд | нд | нд | нд | 0 | нд | 0 | 0 | 0 | 0 | 0 | 0
1.4. | РП 10 кВ со встроенной ТП 10/0,4 кВ, КЛ 10 кВ для электроснабжения объектов в 10 мкр. г. Нягань | L_СНг-0508 | 2 | 0 | 1.2 | 0 | 0 | нд | нд | нд | 0 | 0 | 0 | нд | нд | 0.0294 | 0.0198 | 0 | нд | 0 | 0 | 0 | 0 | 0 | 0
1.4. | РП-10 кВ, КЛ-10 кВ по ул. Уральская в г.Нягань | L_CНг-0436 | 0 | 0 | 0 | 0 | 0 | нд | нд | нд | 0 | 0 | 0 | нд | нд | нд | нд | 0 | нд | 0 | 0 | 0 | 0 | 0 | 0
1.4. | РП-6 кВ со встроенной ТП-6/0,4 кВ, КТП-10/0,4 кВ, ЛЭП-10 кВ, ЛЭП-6 кВ, ЛЭП-0,4 кВ в г. Белоярский. КТП 10/0,4 кВ с сетями электроснабжения 10-0,4 кВ в границах ул. Центральная, ул. Южная, ул. Сухарева. 1 этап строительства | G_СБл-0155 | 0 | 0 | 0 | 0 | 0 | нд | нд | нд | 0 | 0 | 0 | нд | нд | нд | нд | 0 | нд | 0 | 0 | 0 | 0 | 0 | 0
1.4. | Сети электроснабжения 10-0,4 кВ с ТП 10/0,4кВ в п. Агириш 1, 2 очередь | G_ССв-0180 | 0 | 0 | 0 | 0 | 0 | нд | нд | нд | 0 | 0 | 0 | нд | нд | нд | нд | 0 | нд | 0 | 0 | 0 | 0 | 0 | 0
1.4. | Сети электроснабжения 10-0,4 кВ, КТП-10/0,4 кВ в мкр. "Зеленая зона" г. Югорск (3 этап) | G_СЮг-0187 | 0 | 0 | 0 | 0 | 0 | нд | нд | нд | 0 | 0 | 0 | нд | нд | нд | нд | 0 | нд | 0 | 0 | 0 | 0 | 0 | 0
1.4. | Сети электроснабжения 10-0,4кВ, КТП 10/0,4 кВ с монтажом АИИСКУЭ 3 уровня в г.Советский (1 этап) | G_ССв-0181 | 0 | 0 | 0 | 0 | 0 | нд | нд | нд | 0 | 0 | 0 | нд | нд | нд | нд | 0 | нд | 0 | 0 | 0 | 0 | 0 | 0
1.4. | Строительство ЛЭП 10-0,4кВ ориентировочной протяженностью 24,907 км, КТП 10/0,4 кВ мощностью 4,120 МВА с монтажом АИИСКУЭ 3 уровня в г.Советский (2 этап) | H_ССв-0182 | 0 | 0 | 0 | 0 | 0 | нд | нд | нд | 0 | 0 | 0 | нд | нд | нд | нд | 0 | нд | 0 | 0 | 0 | 0 | 0 | 0
1.4. | Строительство ВЛ-10 кВ фидер "Лесозавод" ПС 110/10 кВ "Геологическая" в г. Югорск | M_СЮг-0628 | 0 | 0 | 0 | 0 | 0 | нд | нд | нд | 0 | 0 | 0 | нд | нд | нд | нд | 0 | нд | 0 | 0 | 0 | 0 | 0 | 0
1.4. | Строительство ВЛ-10 кВ ориентировочной протяженностью 2,2 км фидер "Лесокомбинат" ПС 110/10 кВ "Геологическая" в г. Югорск | M_СЮг-0629 | 0 | 0 | 0 | 0 | 0 | нд | нд | нд | 0 | 0 | 0 | нд | нд | нд | нд | 0 | нд | 0 | 0 | 0 | 0 | 0 | 0
1.4. | Строительство ВЛ-10 кВ ориентировочной протяженностью 5,8 км фидер "Нижний склад" ПС 110/10 кВ "Геологическая" в г. Югорск | M_СЮг-0627 | 0 | 0 | 0 | 0 | 0 | нд | нд | нд | 0 | 0 | 0 | нд | нд | нд | нд | 0 | нд | 0 | 0 | 0 | 0 | 0 | 0
1.4. | Строительство ВЛЗ-10 кВ ориентировочной протяженностью 4,52 МВА от ПС 220/110/10кВ "Картопья" до ЦРП "Советская в г. Советский | M_ССв-0626 | 0 | 0 | 0 | 0 | 0 | нд | нд | нд | 0 | 0 | 0 | нд | нд | нд | нд | 0 | нд | 0 | 0 | 0 | 0 | 0 | 0
1.4. | Строительство КЛ 10 кВ ориентировочной протяженностью 1,591 км для перевода нагрузок с ТП№9-8-7 на РП-10 №9-8-12 в г. Югорск | M_СЮг-0630 | 0 | 0 | 0 | 0 | 0 | нд | нд | нд | 0 | 0 | 0 | нд | нд | нд | нд | 0 | нд | 0 | 0 | 0 | 0 | 0 | 0
1.4. | Строительство КЛ-0,4кВ ориентировочной протяженностью 0,2 км ж.д. ул. Бакинская, 13 в г. Когалым | M_СКг-0622 | 0 | 0 | 0 | 0 | 0 | нд | нд | нд | 0 | 0 | 0 | нд | нд | нд | нд | 0 | нд | 0 | 0 | 0 | 0 | 0 | 0
1.4. | Строительство КЛ-0,4кВ ориентировочной протяженностью 0,2 км ж.д. ул. Бакинская,15 в г. Когалым | M_СКг-0623 | 0 | 0 | 0 | 0 | 0 | нд | нд | нд | 0 | 0 | 0 | нд | нд | нд | нд | 0 | нд | 0 | 0 | 0 | 0 | 0 | 0
1.4. | Строительство КЛ-10 кВ ориентировочной протяженностью 0,6 км (ТП-2-11, ТП-2-31) в г. Когалым | M_СКг-0621 | 0 | 0 | 0.6 | 0 | 0 | нд | нд | нд | 0 | 0 | 0 | нд | нд | 0.0294 | 0.0198 | 0 | нд | 0 | 0 | 0 | 0 | 0 | 0
1.4. | Строительство КЛ-10 кВ ориентировочной протяженностью 0,7 км (ТП-2-13, ТП-2-16) в г. Когалым | M_СКг-0619 | 0 | 0 | 0 | 0 | 0 | нд | нд | нд | 0 | 0 | 0 | нд | нд | нд | нд | 0 | нд | 0 | 0 | 0 | 0 | 0 | 0
1.4. | Строительство КЛ-10 кВ ориентировочной протяженностью 1,7 км (ТП-2-59, ТП-2-61) в г. Когалым | M_СКг-0620 | 0 | 0 | 1.7 | 0 | 0 | нд | нд | нд | 0 | 0 | 0 | нд | нд | 0.0294 | 0.0198 | 0 | нд | 0 | 0 | 0 | 0 | 0 | 0
1.4. | Строительство ЛЭП-10 кВ ориентировочной протяженностью 6,5 км от ПС 35/10 кВ "Ямки" до д. Сотник Кондинского района | M_СКн-0600 | 0 | 0 | 0 | 0 | 0 | нд | нд | нд | 0 | 0 | 0 | нд | нд | нд | нд | 0 | нд | 0 | 0 | 0 | 0 | 0 | 0
1.4. | Строительство ТП 10/0,4 мощностью 0,8 МВА взамен ТП 14-03, ЛЭП 10-0,4 кВ ориентировочной протяженностью 0,17 км в районе школы №2 в г. Нягань | M_СНг-0625 | 0 | 0 | 0 | 0 | 0 | нд | нд | нд | 0 | 0 | 0 | нд | нд | нд | нд | 0 | нд | 0 | 0 | 0 | 0 | 0 | 0
1.4. | Строительство ТП 10/0,4 кВ мощностью 0,8 МВА взамен ТП 14-26, ЛЭП 10-0,4 кВ ориентировочной протяженностью 0,28 км в районе м-на Эдэм в г. Нягань | M_СНг-0624 | 0 | 0 | 0 | 0 | 0 | нд | нд | нд | 0 | 0 | 0 | нд | нд | нд | нд | 0 | нд | 0 | 0 | 0 | 0 | 0 | 0
1.4. | Строительство ТП№2-2 мощностью 1,26 МВА в г. Когалым | M_СКг-0618 | 1.26 | 0 | 0 | 0 | 0 | нд | нд | нд | 0 | 0 | 0 | нд | нд | 0.0294 | 0.0198 | 0 | нд | 0 | 0 | 0 | 0 | 0 | 0
1.4. | Строительство ТП№2-52 мощностью 1,26 МВА в г. Когалым | M_СКг-0617 | 1.26 | 0 | 0 | 0 | 0 | нд | нд | нд | 0 | 0 | 0 | нд | нд | 0.0294 | 0.0198 | 0 | нд | 0 | 0 | 0 | 0 | 0 | 0
1.4. | ТП 10/0,4 кВ, ЛЭП 10-0,4 кВ в районе сквера «Интернациональный» в г. Нягань | L_СНг-0507 | 0 | 0 | 0 | 0 | 0 | нд | нд | нд | 0 | 0 | 0 | нд | нд | нд | нд | 0 | нд | 0 | 0 | 0 | 0 | 0 | 0
1.5 | Покупка земельных участков для целей реализации инвестиционных проектов, всего, в том числе: | Г | 0 | 0 | 0 | 0 | 0 | 0 | 0 | 0 | 0 | 0 | 0 | 0 | 0 | 0 | 0 | 0 | 0 | 0 | 0 | 0 | 0 | 0 | 0
1.6 | Прочие инвестиционные проекты, всего, в том числе: | Г | 0 | 0 | 0 | 0 | 0 | 0 | 0 | 0 | 0 | 0 | 0 | 0 | 0 | 0 | 0 | 0 | 0 | 0 | 0 | 0 | 1.962 | 62.07 | 0
1.6. | База электрических сетей АО "ЮРЭСК" в г. Нягань | G_СНг-0193 | 0 | 0 | 0 | 0 | 0 | нд | нд | нд | 0 | 0 | 0 | нд | нд | нд | нд | 0 | нд | 0 | 0 | 0 | 0 | 0 | 0
1.6. | База электрических сетей АО "ЮРЭСК" в пгт. Березово | H_СБр-0194 | 0 | 0 | 0 | 0 | 0 | нд | нд | нд | 0 | 0 | 0 | нд | нд | нд | нд | 0 | нд | 0 | 0 | 0 | 0 | 0 | 0
1.6. | База электрических сетей АО "ЮРЭСК" в пгт. Игрим | H_СБр-0195 | 0 | 0 | 0 | 0 | 0 | нд | нд | нд | 0 | 0 | 0 | нд | нд | нд | нд | 0 | нд | 0 | 0 | 0 | 0 | 0 | 0
1.6. | Покупка оборудования, не требующего монтажа ( автомобилей грузоподъемностью до 3,5 т. в количестве 21 шт.) | M_ПХМАО-0646 | 0 | 0 | 0 | 0 | 0 | нд | нд | нд | 0 | 0 | 0 | нд | нд | нд | нд | 0 | нд | 0 | 0 | 0 | 0 | 17.2 | 0
1.6. | Покупка оборудования, не требующего монтажа (вездеходной техники, включая дополнительное оборудование к ней в количестве 2 шт.) | M_ПХМАО-0648 | 0 | 0 | 0 | 0 | 0 | нд | нд | нд | 0 | 0 | 0 | нд | нд | нд | нд | 0 | нд | 0 | 0 | 0 | 0 | 0 | 0
1.6. | Покупка оборудования, не требующего монтажа (вычислительной техники в количестве 15 шт.) | M_ПХМАО-0644 | 0 | 0 | 0 | 0 | 0 | нд | нд | нд | 0 | 0 | 0 | нд | нд | нд | нд | 0 | нд | 0 | 0 | 0 | 1.72 | 0 | 0
1.6. | Покупка оборудования, не требующего монтажа (оборудование для измерений, испытаний и диагностики электрооборудования в количестве 5 шт.) | M_ПХМАО-0650 | 0 | 0 | 0 | 0 | 0 | нд | нд | нд | 0 | 0 | 0 | нд | нд | нд | нд | 0 | нд | 0 | 0 | 0 | 0 | 15 | 0
1.6. | Покупка оборудования, не требующего монтажа (оборудование релейной защиты и автоматики в количестве 1 шт.) | M_ПХМАО-0652 | 0 | 0 | 0 | 0 | 0 | нд | нд | нд | 0 | 0 | 0 | нд | нд | нд | нд | 0 | нд | 0 | 0 | 0 | 0 | 0 | 0
1.6. | Покупка оборудования, не требующего монтажа (оргтехники в количестве 15 шт.) | M_ПХМАО-0645 | 0 | 0 | 0 | 0 | 0 | нд | нд | нд | 0 | 0 | 0 | нд | нд | нд | нд | 0 | нд | 0 | 0 | 0 | 0.242 | 0 | 0
1.6. | Покупка оборудования, не требующего монтажа (резервные источники снабжения электрической энергией (РИСЭЭ) в количестве 6 шт.) | M_ПХМАО-0649 | 0 | 0 | 0 | 0 | 0 | нд | нд | нд | 0 | 0 | 0 | нд | нд | нд | нд | 0 | нд | 0 | 0 | 0 | 0 | 3.7 | 0
1.6. | Покупка оборудования, не требующего монтажа (специнструмент и приспособления в количестве 12 шт.) | M_ПХМАО-0651 | 0 | 0 | 0 | 0 | 0 | нд | нд | нд | 0 | 0 | 0 | нд | нд | нд | нд | 0 | нд | 0 | 0 | 0 | 0 | 0.96 | 0
1.6. | Покупка оборудования, не требующего монтажа (спецтехники в количестве 9 шт.) | M_ПХМАО-0647 | 0 | 0 | 0 | 0 | 0 | нд | нд | нд | 0 | 0 | 0 | нд | нд | нд | нд | 0 | нд | 0 | 0 | 0 | 0 | 25.21 | 0
1.6. | Создание системы защиты информации в АО "ЮРЭСК" | J_ПХМАО-0324 | 0 | 0 | 0 | 0 | 0 | нд | нд | нд | 0 | 0 | 0 | нд | нд | нд | нд | 0 | нд | 0 | 0 | 0 | 0 | 0 | 0
1.6. | Создание системы сбора и передачи информации (ССПИ) на ПС 110 кВ "Евра" | G_СХМАО-0191_1 | 0 | 0 | 0 | 0 | 0 | нд | нд | нд | 0 | 0 | 0 | нд | нд | нд | нд | 0 | нд | 0 | 0 | 0 | 0 | 0 | 0
1.6. | Строительство забора Няганского филиала по адресу: ул. Сергинская, 27 (кадастровый номер ЗУ 86:13:020:2001:33) | M_ПНг-0602 | 0 | 0 | 0 | 0 | 0 | нд | нд | нд | 0 | 0 | 0 | нд | нд | нд | нд | 0 | нд | 0 | 0 | 0 | 0 | 0 | 0
1.6. | Строительство ограждения территории на производственной базе по адресу: г.Ханты-Мансийск ул.Газовиков, д.7 | M_ПХм-0601 | 0 | 0 | 0 | 0 | 0 | нд | нд | нд | 0 | 0 | 0 | нд | нд | нд | нд | 0 | нд | 0 | 0 | 0 | 0 | 0 | 0

## Форма 2022 (2026)
Приложение №3.3
к приказу Департамента жилищно-коммунального комплекса и энергетики
Ханты-Мансийского округа-Югры
от 31.08.2022 № 33-Пр-75
Перечни инвестиционных проектов
Раздел 3. Цели реализации инвестиционных проектов сетевой организации
на 2025 год
Акционерное общество "Югорская региональная электросетевая компания"
Номер группы инвести-ционных проектов | Наименование инвестиционного проекта (группы инвестиционных проектов) | Идентифика-тор инвестицион-ного проекта | Цели реализации инвестиционных проектов и плановые (фактические) значения количественных показателей, характеризующие достижение таких целей
|  |  | Развитие электрической сети/усиление существующей электрической сети, связанное с подключением новых потребителей | [7 empty] | Замещение (обновление) электрической сети/повышение экономической эффективности (мероприятия направленные на снижение эксплуатационных затрат) оказания услуг в сфере электроэнергетики |  |  |  |  | Повышение надежности оказываемых услуг в сфере электроэнергетики |  | Повышение качества оказываемых услуг в сфере электроэнергетики |  | Выполнение требований законодательства Российской Федерации, предписаний органов исполнительной власти, регламентов рынков электрической энергии |  |  | Обеспечение текущей деятельности в сфере электроэнергетики, в том числе развитие информационной инфраструктуры, хозяйственное обеспечение деятельности |  | Инвестиции, связанные с деятельностью, не относящейся к сфере электроэнергетики
|  |  | Показатель увеличения мощности трансформаторов на ПС, не связанных с осуществлением технологического присоединения, МВА | Показатель увеличения мощности трансформаторов на ПС, связанных с осуществлением технологического присоединения, МВА | Показатель увеличения протяженности линий электропередачи, не связанного с осуществлением технологического присоединения, км | Показатель увеличения протяженности линий электропередачи, связанного с осуществлением технологического присоединения, км | Показатель максимальной мощности присоединяемых потребителей электрической энергии, Мвт | Показатель максимальной мощности присоединяемых объектов по производству электрической энергии, МВТ | Показатель максимальной мощности энергопринимающих устройств при осуществлении технологического присоединения объектов электросетевого хозяйства, принадлежащих иным ТСО или иным лицам, МВт | Показатель степени загрузки трансформаторной подстанции, % | Показатель замены силовых трансформаторов, МВА | Показател замены линий электропередач, км | Показатель замены выключателей, шт. | Показатель замены устройств компенсации реактивной мощности, шт. | Показатель изменений доли полезного отпуска ээ, который формруется посредством приборов учета, включенных в систему сбора и передачи данных, % | Показатель оценки изменения средней продолжительности прекращения передачи электрической энергии потребителям услуг (saidi) | Показатель оценки изменения средней частоты прекращения предачи электрической энергии потребителям услуг (saifi) | Показатель общего числа исполненных в рамках инвестиционной программы обязательств сетевой организации по осуществлению технологического присоединения | Показатель числа обязательств сетевой организации по осуществлению технологического присоединения, исполненных в рамках инвестиционной программы с нарушением установленного срока технологического присоединения | Показатель объема финансовых потребностей, необходимых для реализации мероприятий, направленных на выполнение требований законодательства, млн. рублей | Показатель объема финансовых потребностей, необходимых для реализации мероприятий, направленых на выполнение предписаний органов исполнительной власти, млн. рублей | Показатель объема финансовых потребностей, необходимых для реализации мероприятий, направленых на выполеннеи требований регламентов рынков электрической энергии, млн. рублей | Показатель объема финансовых потребностей, необходимых для реализации мероприятий, направленных на развитие информационной инфраструктуры, млн. рублей | Показатель объема финансовых потребностей, необходимых для реализации мероприятий, направленных на хозяйственное обеспечение деятельности сетевой организации, млн. рублей | Показатель объема финансовых потребностей, необходимых для реализации мероприятий, направленных на реализацию инвестиционных проектов, связанных с деятельностью, не относящейся к сфере электроэнергетики, млн. рублей
1 | 2 | 3 | 4.1 | 4.2 | 4.3 | 4.4 | 4.5 | 4.6 | 4.7 | 4.8 | 5.1 | 5.2 | 5.3 | 5.4 | 5.5 | 6.1 | 6.2 | 7.1 | 7.2 | 8.1 | 8.2 | 8.3 | 9.1 | 9.2 | 10
0 | ВСЕГО по инвестиционной программе, в том числе: | Г | 1.26 | 66.37 | 14.733 | 17.25 | 0 | 0 | 0 | нд | 32 | 0 | 0 | 0 | нд | нд | нд | 0 | 0 | 345.8904 | 0 | 87.4902 | 3.986 | 50.104 | 0
0.1 | Технологическое присоединение, всего | Г | 0 | 66.37 | 0 | 17.25 | 0 | 0 | 0 | 75 | 32 | 0 | 0 | 0 | нд | нд | нд | 0 | 0 | 345.8904 | 0 | 0 | 0 | 0 | 0
0.2 | Реконструкция, модернизация, техническое перевооружение, всего | Г | 0 | 0 | 0 | 0 | 0 | 0 | 0 | нд | 0 | 0 | 0 | 0 | нд | нд | нд | 0 | 0 | 0 | 0 | 87.4902 | 0 | 0 | 0
0.3 | Инвестиционные проекты, реализация которых обуславливается схемами и программами перспективного развития электроэнергетики, всего | Г | 0 | 0 | 0 | 0 | 0 | 0 | 0 | нд | 0 | 0 | 0 | 0 | нд | нд | нд | 0 | 0 | 0 | 0 | 0 | 0 | 0 | 0
0.4 | Прочее новое строительство объектов электросетевого хозяйства, всего | Г | 1.26 | 0 | 14.733 | 0 | 0 | 0 | 0 | нд | 0 | 0 | 0 | 0 | нд | нд | нд | 0 | 0 | 0 | 0 | 0 | 0 | 0 | 0
0.5 | Покупка земельных участков для целей реализации инвестиционных проектов, всего | Г | 0 | 0 | 0 | 0 | 0 | 0 | 0 | нд | 0 | 0 | 0 | 0 | нд | нд | нд | 0 | 0 | 0 | 0 | 0 | 0 | 0 | 0
0.6 | Прочие инвестиционные проекты, всего | Г | 0 | 0 | 0 | 0 | 0 | 0 | 0 | нд | 0 | 0 | 0 | 0 | нд | нд | нд | 0 | 0 | 0 | 0 | 0 | 3.986 | 50.104 | 0
1 | Ханты-Мансийский автономный округ-Югра | Г | 1.26 | 66.37 | 14.733 | 17.25 | 0 | 0 | 0 | нд | 32 | 0 | 0 | 0 | нд | нд | нд | 0 | 0 | 345.8904 | 0 | 87.4902 | 3.986 | 50.104 | 0
1.1 | Технологическое присоединение, всего, в том числе: | Г | 0 | 66.37 | 0 | 17.25 | 0 | 0 | 0 | нд | 32 | 0 | 0 | 0 | нд | нд | нд | 0 | 0 | 345.8904 | 0 | 0 | 0 | 0 | 0
1.1.1 | Технологическое присоединение энергопринимающих устройств потребителей, всего, в том числе: | Г | 0 | 18.37 | 0 | 17.25 | 0 | 0 | 0 | нд | 0 | 0 | 0 | 0 | нд | нд | нд | 0 | 0 | 173.5013 | 0 | 0 | 0 | 0 | 0
1.1.1.1 | Технологическое присоединение энергопринимающих устройств потребителей максимальной мощностью до 15 кВт включительно, всего | Г | 0 | 0.25 | 0 | 0.6 | 0 | 0 | 0 | нд | 0 | 0 | 0 | 0 | нд | нд | нд | 0 | 0 | 2.7247 | 0 | 0 | 0 | 0 | 0
1.1.1.2 | Технологическое присоединение энергопринимающих устройств потребителей максимальной мощностью до 150 кВт включительно, всего | Г | 0 | 0 | 0 | 0.75 | 0 | 0 | 0 | 0 | 0 | 0 | 0 | 0 | 0 | нд | нд | 0 | 0 | 7.4573 | 0 | 0 | 0 | 0 | 0
1.1.1.3 | Технологическое присоединение энергопринимающих устройств потребителей свыше 150 кВт, всего, в том числе: | Г | 0 | 18.12 | 0 | 15.9 | 0 | 0 | 0 | 0 | 0 | 0 | 0 | 0 | 0 | нд | нд | 0 | 0 | 163.3194 | 0 | 0 | 0 | 0 | 0
1.1.1.3 | Строительство ВЛЗ 6 кВ ориентировочной протяженностью 0,06 км для электроснабжения средней школы по ул. Братьев Гурьяновых, д.15 в пгт Березово Березовского района | K_ТПБр-0417 | нд | 0 | нд | 0 | 0 | нд | нд | нд | 0 | 0 | 0 | нд | нд | нд | нд | 0 | нд | 0 | 0 | 0 | 0 | 0 | 0
1.1.1.3 | Строительство КТП 10/0,4 кВ мощностью 0,8 МВА, ЛЭП 10 кВ ориентировочной протяженностью 0,9 км для электроснабжения Поликлиники в п. Луговой Кондинского района | K_ТПКн-0396 | нд | 0.8 | нд | 0.9 | 0 | нд | нд | нд | 0 | 0 | 0 | нд | нд | нд | нд | 0 | нд | 8.31 | 0 | 0 | 0 | 0 | 0
1.1.1.3 | Строительство КТП 10/0,4 кВ мощнотью 0,4 МВА, ЛЭП 10 кВ ориентировочной протяженностью 0,5 км для электроснабжения предприятия растениеводства (Зеленая зона) в г. Югорске | H_ТПЮг-0138 | нд | 0 | нд | 0 | 0 | нд | нд | нд | 0 | 0 | 0 | нд | нд | нд | нд | 0 | нд | 0 | 0 | 0 | 0 | 0 | 0
1.1.1.3 | Строительство КТП 10/0,4 кВ мощностью 1,26 МВА, ЛЭП 10 кВ ориентировочной протяженностью 0,25 км для электроснабжения общеобразовательной школы на 900 мест в г. Югорске | H_ТПЮг-0135 | нд | 0 | нд | 0 | 0 | нд | нд | нд | 0 | 0 | 0 | нд | нд | нд | нд | 0 | нд | 1.304 | 0 | 0 | 0 | 0 | 0
1.1.1.3 | Строительство КТП 10/0,4 кВ мощностью 1,6 МВА, ЛЭП 10-0,4 кВ ориентировочной протяженностью 5 км для электроснабжения ИЖС в микрорайонах № 5, 6, 7 жилого района «Центральный» в г. Нягань | H_ТПНг-0096 | нд | 0 | нд | 0 | 0 | нд | нд | нд | 0 | 0 | 0 | нд | нд | нд | нд | 0 | нд | 0 | 0 | 0 | 0 | 0 | 0
1.1.1.3 | Строительство КТП 10/0,4 кВ мощностью 1,26 МВА, ЛЭП 10-0,4 кВ ориентировочной протяженностью 0,7 км для электроснабжения амбулатории в с. Болчары Кондинского района | H_ТПКн-0084 | нд | 1.26 | нд | 0.7 | 0 | нд | нд | нд | 0 | 0 | 0 | нд | нд | нд | нд | 0 | нд | 7.041 | 0 | 0 | 0 | 0 | 0
1.1.1.3 | Строительство КТП 10/0,4 кВ мощностью 0,25 МВА, ЛЭП 10-0,4 кВ ориентировочной протяженностью 0,4 км для электроснабжения жилых домов по ул. Таежная-пер. Спортивный в п. Пионерский Советского района | H_ТПСв-0110 | нд | 0 | нд | 0 | 0 | нд | нд | нд | 0 | 0 | 0 | нд | нд | нд | нд | 0 | нд | 0 | 0 | 0 | 0 | 0 | 0
1.1.1.3 | Строительство КТП 10/0,4 кВ мощностью 2 МВА, ЛЭП 10-0,4 кВ ориентировочной протяженностью 0,9 км для электроснабжения общеобразовательной школы по улице 20 Лет Нягани в г. Нягань | J_ТПНг-0293 | нд | 2 | нд | 0.9 | 0 | нд | нд | нд | 0 | 0 | 0 | нд | нд | нд | нд | 0 | нд | 9.364 | 0 | 0 | 0 | 0 | 0
1.1.1.3 | Строительство КТП 10/0,4 кВ мощностью 4,4 МВА, ЛЭП 10-0,4 кВ ориентировочной протяженностью 3,72 км для электроснабжения объектов микрорайона 48 в г. Сургут | J_ТПСг-0298 | нд | 0 | нд | 0 | 0 | нд | нд | нд | 0 | 0 | 0 | нд | нд | нд | нд | 0 | нд | 3.6877 | 0 | 0 | 0 | 0 | 0
1.1.1.3 | Строительство КТП 10/0,4 кВ мощностью 1,26 МВА, ЛЭП 10-0,4 кВ ориентировочной протяженностью 0,24 км для электроснабжения Пождепо по ул. Бардакова, 46а в с. Болчары Кондинского района | H_ТПКн-0085 | нд | 0 | нд | 0 | 0 | нд | нд | нд | 0 | 0 | 0 | нд | нд | нд | нд | 0 | нд | 0.75014 | 0 | 0 | 0 | 0 | 0
1.1.1.3 | Строительство КТП 10/0,4 кВ мощностью 1,26 МВА, ЛЭП 10-0,4 кВ ориентировочной протяженностью 0,55 км для электроснабжения Храма по ул. Киевская, 2 в с. Болчары Кондинского района | H_ТПКн-0087 | нд | 0 | нд | 0 | 0 | нд | нд | нд | 0 | 0 | 0 | нд | нд | нд | нд | 0 | нд | 0 | 0 | 0 | 0 | 0 | 0
1.1.1.3 | Строительство КТП 10/0,4 кВ 0,5 МВА, ЛЭП 10-0,4 кВ ориентировочной протяженностью 0,4 км для электроснабжения школы на 1100 мест в границах улиц Ленина-Гагарина-Юбилейная-Железнодорожная в г.п. Советский Советского района | K_ТПСв-0400 | нд | 0.5 | нд | 0.4 | 0 | нд | нд | нд | 0 | 0 | 0 | нд | нд | нд | нд | 0 | нд | 9.2001 | 0 | 0 | 0 | 0 | 0
1.1.1.3 | Строительство КТП 10/0,4 кВ мощностью 0,8 МВА, ЛЭП-10 кВ ориентировочной протяженностью 0,2 км для электроснабжения жилых домов в микрорайоне №9 в г. Нягань | H_ТПНг-0097 | нд | 0 | нд | 0 | 0 | нд | нд | нд | 0 | 0 | 0 | нд | нд | нд | нд | 0 | нд | 1.144 | 0 | 0 | 0 | 0 | 0
1.1.1.3 | КТП-10/0,4 кВ, ЛЭП-10 кВ для электроснабжения микрорайона жилой застройки в границах ул. Нефтяников – пр. Набережный – ул. Дзержинского – ул. Береговая в г. Сургут. 3 этап. | J_ТПСг-0251 | нд | 0 | нд | 0 | 0 | нд | нд | нд | 0 | 0 | 0 | нд | нд | нд | нд | 0 | нд | 0 | 0 | 0 | 0 | 0 | 0
1.1.1.3 | Строительство ЛЭП 0,4 кВ ориентировочной протяженностью 0,27 км для электроснабжения Центра культурного развития в п. Половинка Кондинского района | K_ТПКн-0394 | нд | 0 | нд | 0 | 0 | нд | нд | нд | 0 | 0 | 0 | нд | нд | нд | нд | 0 | нд | 0 | 0 | 0 | 0 | 0 | 0
1.1.1.3 | Строительство ЛЭП 10-0,4 кВ ориентировочной протяженностью 1,25 км для электроснабжения средней общеобразовательной школы № 1 в г. Советский Советского района | M_ТПСв-0638 | нд | 0 | нд | 0 | 0 | нд | нд | нд | 0 | 0 | 0 | нд | нд | нд | нд | 0 | нд | 0 | 0 | 0 | 0 | 0 | 0
1.1.1.3 | Строительство ЛЭП 10-0,4 кВ ориентировочной протяженностью 8,4 км, КТП-10/0,4 кВ мощностью 2,9 МВА для электроснабжения ИЖС в Юго-западном микрорайоне в пгт. Березово Березовского района | H_ТПБр-0075 | нд | 0 | нд | 0 | 0 | нд | нд | нд | 0 | 0 | 0 | нд | нд | нд | нд | 0 | нд | 3.9179 | 0 | 0 | 0 | 0 | 0
1.1.1.3 | Строительство ЛЭП-0,4 кВ ориентировочной протяженностью 0,3 км для электроснабжения блочно-модульной котельной по ул. 20 лет Нягани в г. Нягань | M_ТПНг-0609 | нд | 0 | нд | 0 | 0 | нд | нд | нд | 0 | 0 | 0 | нд | нд | нд | нд | 0 | нд | 0 | 0 | 0 | 0 | 0 | 0
1.1.1.3 | РТП 6/0,4 кВ, ЛЭП 6 кВ для электроснабжения котельной №1 по проспекту Нефтяников, 18 в г. Когалым | K_ТПКг-0419 | нд | 0 | нд | 0 | 0 | нд | нд | нд | 0 | 0 | 0 | нд | нд | нд | нд | 0 | нд | 0 | 0 | 0 | 0 | 0 | 0
1.1.1.3 | Сети электроснабжения музейно-туристического комплекса "Ворота в Югру" в городе Югорске | I_ТПЮг-0140 | нд | 0 | нд | 0 | 0 | нд | нд | нд | 0 | 0 | 0 | нд | нд | нд | нд | 0 | нд | 0 | 0 | 0 | 0 | 0 | 0
1.1.1.3 | ТП 10/0,4 кВ, ЛЭП 10 кВ для электроснабжения Вейк-парка в г. Когалым | M_ТПКг-0591 | нд | 0 | нд | 0 | 0 | нд | нд | нд | 0 | 0 | 0 | нд | нд | нд | нд | 0 | нд | 0 | 0 | 0 | 0 | 0 | 0
1.1.1.3 | ТП 10/0,4 кВ, ЛЭП 10 кВ для электроснабжения музыкальной школы в г. Когалыме | L_ТПКг-0499 | нд | 0 | нд | 0 | 0 | нд | нд | нд | 0 | 0 | 0 | нд | нд | нд | нд | 0 | нд | 0 | 0 | 0 | 0 | 0 | 0
1.1.1.3 | Строительство ТП 10/0,4 кВ мощностью 0,8 МВА, ЛЭП 10-0,4 кВ ориентировочной протяженностью 1,2 км для электроснабжения объекта "Концертный зал на 500 мест в г. Нягань по ул. Ленина, 31 (Театр)" | M_ТПНг-0635 | нд | 0.8 | нд | 1.2 | 0 | нд | нд | нд | 0 | 0 | 0 | нд | нд | нд | нд | 0 | нд | 11.2166 | 0 | 0 | 0 | 0 | 0
1.1.1.3 | Строительство ТП 10/0,4 кВ мощностью 0,8 МВА, ЛЭП 10-0,4 кВ ориентировочной протяженностью 1 км для электроснабжения объекта "Мечеть на 500 мест в г. Нягань по ул. Ленина,35 | M_ТПНг-0636 | нд | 0 | нд | 0 | 0 | нд | нд | нд | 0 | 0 | 0 | нд | нд | нд | нд | 0 | нд | 0 | 0 | 0 | 0 | 0 | 0
1.1.1.3 | Строительство ТП 10/0,4 кВ мощностью 1,26 МВА, ЛЭП 10-0,4 кВ ориентировочной протяженностью 1 км для электроснабжения объекта "Общеобразовательная школа на 900 мест в г. Нягань 10 мкр.,10" | M_ТПНг-0634 | нд | 1.26 | нд | 1 | 0 | нд | нд | нд | 0 | 0 | 0 | нд | нд | нд | нд | 0 | нд | 10.3614 | 0 | 0 | 0 | 0 | 0
1.1.1.3 | Строительство ТП 10/0,4 кВ мощностью 1,26 МВА, ЛЭП 10-0,4 кВ ориентировочной протяженностью 0,2 км для электроснабжения объекта "Физкультурно-спортивный комплекс с бассейном в г. Нягань по ул. Декабристов,58" | M_ТПНг-0633 | нд | 0 | нд | 0 | 0 | нд | нд | нд | 0 | 0 | 0 | нд | нд | нд | нд | 0 | нд | 1.3412 | 0 | 0 | 0 | 0 | 0
1.1.1.3 | ТП 10/0,4 кВ, ЛЭП 10-0,4 кВ для электроснабжения средней общеобразовательной школы на 1125 мест по ул. Интернациональная, 149 в Восточном микрорайоне г. Нягани | H_ТПНг-0100 | нд | 0 | нд | 0 | 0 | нд | нд | нд | 0 | 0 | 0 | нд | нд | нд | нд | 0 | нд | 0 | 0 | 0 | 0 | 0 | 0
1.1.1.3 | Строительство ТП-10/0,4 кВ мощностью 4 МВА, ЛЭП 10 кВ ориентировочной протяженностью 8 км для электроснабжения жилого комплекса Философский камень в г. Когалым | M_ТПКг-0641 | нд | 4 | нд | 8 | 0 | нд | нд | нд | 0 | 0 | 0 | нд | нд | нд | нд | 0 | нд | 56.1692 | 0 | 0 | 0 | 0 | 0
1.1.1.3 | Строительство ТП-10/0,4 кВ мощностью 5 МВА, ЛЭП 10 кВ ориентировочной протяженностью 0,6 км для электроснабжения музейного комплекса в г. Когалым | M_ТПКг-0639 | нд | 5 | нд | 0.6 | 0 | нд | нд | нд | 0 | 0 | 0 | нд | нд | нд | нд | 0 | нд | 16.7038 | 0 | 0 | 0 | 0 | 0
1.1.1.3 | Строительство ТП-10/0,4 кВ мощностью 1,26 МВА, ЛЭП 10 кВ ориентировочной протяженностью 1,320 км для электроснабжения школы по ул. Сибирская в г. Когалым | M_ТПКг-0642 | нд | 0 | нд | 0 | 0 | нд | нд | нд | 0 | 0 | 0 | нд | нд | нд | нд | 0 | нд | 0 | 0 | 0 | 0 | 0 | 0
1.1.1.3 | Строительство ТП-10/0,4 кВ мощностью 2,5 МВА, ЛЭП-10 кВ ориентировочной протяженностью 2,2 км для электроснабжения котельной ЛХК (лечебно хирургический комплекс) в г. Нягань | M_ТПНг-0607 | нд | 2.5 | нд | 2.2 | 0 | нд | нд | нд | 0 | 0 | 0 | нд | нд | нд | нд | 0 | нд | 22.8083 | 0 | 0 | 0 | 0 | 0
1.1.1.3 | ТП-10/0,4 кВ, ЛЭП-10 кВ для электроснабжения технического центра в г. Когалым | L_ТПКг-0496 | нд | 0 | нд | 0 | 0 | нд | нд | нд | 0 | 0 | 0 | нд | нд | нд | нд | 0 | нд | 0 | 0 | 0 | 0 | 0 | 0
1.1.1.3 | ТП-10/0,4 кВ, ЛЭП-10 кВ для электроснабжения футбольного манежа в г. Когалым | L_ТПКг-0497 | нд | 0 | нд | 0 | 0 | нд | нд | нд | 0 | 0 | 0 | нд | нд | нд | нд | 0 | нд | 0 | 0 | 0 | 0 | 0 | 0
1.1.2 | Технологическое присоединение объектов электросетевого хозяйства, всего, в том числе: | Г | 0 | 0 | 0 | 0 | 0 | 0 | 0 | 0 | 0 | 0 | 0 | 0 | 0 | нд | нд | 0 | 0 | 0 | 0 | 0 | 0 | 0 | 0
1.1.2.1 | Технологическое присоединение объектов электросетевого хозяйства, принадлежащих иным сетевым организациям и иным лицам, всего, в том числе: | Г | 0 | 0 | 0 | 0 | 0 | 0 | 0 | 0 | 0 | 0 | 0 | 0 | 0 | нд | нд | 0 | 0 | 0 | 0 | 0 | 0 | 0 | 0
1.1.2.2 | Технологическое присоединение к электрическим сетям иных сетевых организаций, всего, в том числе: | Г | 0 | 0 | 0 | 0 | 0 | 0 | 0 | 0 | 0 | 0 | 0 | 0 | 0 | нд | нд | 0 | 0 | 0 | 0 | 0 | 0 | 0 | 0
1.1.3 | Технологическое присоединение объектов по производству электрической энергии всего, в том числе: | Г | 0 | 0 | 0 | 0 | 0 | 0 | 0 | 0 | 0 | 0 | 0 | 0 | 0 | нд | нд | 0 | 0 | 0 | 0 | 0 | 0 | 0 | 0
1.1.3.1 | Наименование объекта по производству электрической энергии, всего, в том числе: | Г | 0 | 0 | 0 | 0 | 0 | 0 | 0 | 0 | 0 | 0 | 0 | 0 | 0 | нд | нд | 0 | 0 | 0 | 0 | 0 | 0 | 0 | 0
1.1.3.1 | Строительство новых объектов электросетевого хозяйства (за исключением усиления существующей электрической сети) в целях осуществления технологического присоединения объекта по производству электрической энергии, всего, в том числе: | Г | 0 | 0 | 0 | 0 | 0 | 0 | 0 | 0 | 0 | 0 | 0 | 0 | 0 | нд | нд | 0 | 0 | 0 | 0 | 0 | 0 | 0 | 0
1.1.3.1 | Строительство новых объектов электросетевого хозяйства для усиления электрической сети в целях осуществления технологического присоединения объекта по производству электрической энергии, всего, в том числе: | Г | 0 | 0 | 0 | 0 | 0 | 0 | 0 | 0 | 0 | 0 | 0 | 0 | 0 | нд | нд | 0 | 0 | 0 | 0 | 0 | 0 | 0 | 0
1.1.3.1 | Реконструкция существующих объектов электросетевого хозяйства для усиления электрической сети в целях осуществления технологического присоединения объекта по производству электрической энергии всего, в том числе: | Г | 0 | 0 | 0 | 0 | 0 | 0 | 0 | 0 | 0 | 0 | 0 | 0 | 0 | нд | нд | 0 | 0 | 0 | 0 | 0 | 0 | 0 | 0
1.1.3.2 | Наименование объекта по производству электрической энергии, всего, в том числе: | Г | 0 | 0 | 0 | 0 | 0 | 0 | 0 | 0 | 0 | 0 | 0 | 0 | 0 | нд | нд | 0 | 0 | 0 | 0 | 0 | 0 | 0 | 0
1.1.3.2 | Строительство новых объектов электросетевого хозяйства (за исключением усиления существующей электрической сети) в целях осуществления технологического присоединения объекта по производству электрической энергии, всего, в том числе: | Г | 0 | 0 | 0 | 0 | 0 | 0 | 0 | 0 | 0 | 0 | 0 | 0 | 0 | нд | нд | 0 | 0 | 0 | 0 | 0 | 0 | 0 | 0
1.1.3.2 | Строительство новых объектов электросетевого хозяйства для усиления электрической сети в целях осуществления технологического присоединения объекта по производству электрической энергии, всего, в том числе: | Г | 0 | 0 | 0 | 0 | 0 | 0 | 0 | 0 | 0 | 0 | 0 | 0 | 0 | нд | нд | 0 | 0 | 0 | 0 | 0 | 0 | 0 | 0
1.1.3.2 | Реконструкция существующих объектов электросетевого хозяйства для усиления электрической сети в целях осуществления технологического присоединения объекта по производству электрической энергии всего, в том числе: | Г | 0 | 0 | 0 | 0 | 0 | 0 | 0 | 0 | 0 | 0 | 0 | 0 | 0 | нд | нд | 0 | 0 | 0 | 0 | 0 | 0 | 0 | 0
1.1.4 | Усиление электрической сети в целях осуществления технологического присоединения энергопринимающих устройств потребителей и (или) объектов электросетевого хозяйства всего, в том числе: | Г | 0 | 48 | 0 | 0 | 0 | 0 | 0 | 75 | 32 | 0 | 0 | 0 | 0 | нд | нд | 0 | 0 | 172.389 | 0 | 0 | 0 | 0 | 0
1.1.4.1 | Строительство новых объектов электросетевого хозяйства для усиления электрической сети в целях осуществления технологического присоединения, всего, в том числе: | Г | 0 | 0 | 0 | 0 | 0 | 0 | 0 | 0 | 0 | 0 | 0 | 0 | 0 | нд | нд | 0 | 0 | 0 | 0 | 0 | 0 | 0 | 0
1.1.4.1 | Строительство ЛЭП-6 кВ ориентировочной протяженностью 4,5 км, ТП-6/0,4 кВ мощностью 0,8 МВА для электроснабжения базы отдыха Северянка в г. Белоярский | M_СБл-0604 | нд | 0 | нд | 0 | 0 | нд | нд | нд | 0 | 0 | 0 | нд | нд | нд | нд | 0 | нд | 0 | 0 | 0 | 0 | 0 | 0
1.1.4.1 | РП 10 кВ, ЛЭП 10 кВ по ул. Северная в г. Когалым | M_ПКг-0603 | нд | 0 | нд | 0 | 0 | нд | нд | нд | 0 | 0 | 0 | нд | нд | нд | нд | 0 | нд | 0 | 0 | 0 | 0 | 0 | 0
1.1.4.2 | Реконструкция существующих объектов электросетевого хозяйства для усиления электрической сети в целях осуществления технологического присоединения, всего, в том числе: | Г | 0 | 48 | 0 | 0 | 0 | 0 | 0 | 75 | 32 | 0 | 0 | 0 | 0 | нд | нд | 0 | 0 | 172.389 | 0 | 0 | 0 | 0 | 0
1.1.4.2 | ЗРУ-10 кВ ПС 110/10 кВ "Западная" в г. Ханты-Мансийск. 3 этап | G_ТПХмр-0142 | нд | 0 | нд | 0 | 0 | нд | нд | нд | 0 | 0 | 0 | нд | нд | нд | нд | 0 | нд | 0 | 0 | 0 | 0 | 0 | 0
1.1.4.2 | ПС 110/35/10 кВ "Юмас" в п.г.т. Междуреченский Кондинского района | G_ТПКн-0143 | нд | 48 | нд | 0 | 0 | нд | нд | 75 | 32 | 0 | 0 | нд | нд | 0.029 | 0.0195 | 0 | нд | 172.389 | 0 | 0 | 0 | 0 | 0
1.2 | Реконструкция, модернизация, техническое перевооружение всего, в том числе: | Г | 0 | 0 | 0 | 0 | 0 | 0 | 0 | 0 | 0 | 0 | 0 | 0 | 0 | нд | нд | 0 | 0 | 0 | 0 | 87.4902 | 0 | 0 | 0
1.2.1 | Реконструкция, модернизация, техническое перевооружение трансформаторных и иных подстанций, распределительных пунктов, всего, в том числе: | Г | 0 | 0 | 0 | 0 | 0 | 0 | 0 | 0 | 0 | 0 | 0 | 0 | 0 | нд | нд | 0 | 0 | 0 | 0 | 0 | 0 | 0 | 0
1.2.1.1 | Реконструкция трансформаторных и иных подстанций, всего, в том числе: | Г | 0 | 0 | 0 | 0 | 0 | 0 | 0 | 0 | 0 | 0 | 0 | 0 | 0 | нд | нд | 0 | 0 | 0 | 0 | 0 | 0 | 0 | 0
1.2.1.1 | Модернизация ПС 10/35 Фарада в п.г.т. Кондинское Кондинского района | M_РКн-0631 | 0 | нд | 0 | нд | 0 | нд | нд | нд | 0 | 0 | 0 | нд | нд | нд | нд | 0 | нд | 0 | 0 | 0 | 0 | 0 | 0
1.2.1.1 | Модернизация ПС 35/10 Тесла в п.г.т. Кондинское Кондинского района | M_РКн-0632 | 0 | нд | 0 | нд | 0 | нд | нд | нд | 0 | 0 | 0 | нд | нд | нд | нд | 0 | нд | 0 | 0 | 0 | 0 | 0 | 0
1.2.1.2 | Модернизация, техническое перевооружение трансформаторных и иных подстанций, распределительных пунктов, всего, в том числе: | Г | 0 | 0 | 0 | 0 | 0 | 0 | 0 | 0 | 0 | 0 | 0 | 0 | 0 | нд | нд | 0 | 0 | 0 | 0 | 0 | 0 | 0 | 0
1.2.1.2 | Модернизация РУ-10кВ и РУ-0,4кВ ЦРП№2-8 в г. Когалым | L_РКг-0504 | 0 | нд | 0 | нд | 0 | нд | нд | нд | 0 | 0 | 0 | нд | нд | нд | нд | 0 | нд | 0 | 0 | 0 | 0 | 0 | 0
1.2.1.2 | Модернизация устройств РЗА на ПС 110 кВ "МДФ" Кондинского района | M_РКн-0643 | 0 | нд | 0 | нд | 0 | нд | нд | нд | 0 | 0 | 0 | нд | нд | 0.029 | 0.0195 | 0 | нд | 0 | 0 | 0 | 0 | 0 | 0
1.2.1.2 | Модернизация электрооборудования РУ-0,4кВ ТП№2-47 в г. Когалым | M_РКг-0614 | 0 | нд | 0 | нд | 0 | нд | нд | нд | 0 | 0 | 0 | нд | нд | 0.029 | 0.0195 | 0 | нд | 0 | 0 | 0 | 0 | 0 | 0
1.2.1.2 | Модернизация электрооборудования РУ-0,4кВ ТП№2-48 в г. Когалым | M_РКг-0615 | 0 | нд | 0 | нд | 0 | нд | нд | нд | 0 | 0 | 0 | нд | нд | нд | нд | 0 | нд | 0 | 0 | 0 | 0 | 0 | 0
1.2.1.2 | Модернизация электрооборудования РУ-0,4кВ ТП№2-53 в г. Когалым | M_РКг-0616 | 0 | нд | 0 | нд | 0 | нд | нд | нд | 0 | 0 | 0 | нд | нд | 0.029 | 0.0195 | 0 | нд | 0 | 0 | 0 | 0 | 0 | 0
1.2.1.2 | Модернизация электрооборудования РУ-10кВ и РУ-0,4кВ ТП№2-1 в г. Когалым | M_РКг-0613 | 0 | нд | 0 | нд | 0 | нд | нд | нд | 0 | 0 | 0 | нд | нд | нд | нд | 0 | нд | 0 | 0 | 0 | 0 | 0 | 0
1.2.1.2 | Модернизация электрооборудования РУ-10кВ и РУ-0,4кВ ЦРП№2-13 в г. Когалым | M_РКг-0611 | 0 | нд | 0 | нд | 0 | нд | нд | нд | 0 | 0 | 0 | нд | нд | 0.029 | 0.0195 | 0 | нд | 0 | 0 | 0 | 0 | 0 | 0
1.2.1.2 | Модернизация электрооборудования РУ-10кВ ТП№2-72 в г. Когалым | M_РКг-0612 | 0 | нд | 0 | нд | 0 | нд | нд | нд | 0 | 0 | 0 | нд | нд | 0.029 | 0.0195 | 0 | нд | 0 | 0 | 0 | 0 | 0 | 0
1.2.1.2 | Модернизация электрооборудования РУ-10кВ ЦРП№2-11 в г. Когалым | M_РКг-0610 | 0 | нд | 0 | нд | 0 | нд | нд | нд | 0 | 0 | 0 | нд | нд | 0.029 | 0.0195 | 0 | нд | 0 | 0 | 0 | 0 | 0 | 0
1.2.1.2 | Организация ТИ и ТС телеуправлением и средствами технологической связи на ПС 35-220 кВ | G_РХМАО-0146 | 0 | нд | 0 | нд | 0 | нд | нд | нд | 0 | 0 | 0 | нд | нд | нд | нд | 0 | нд | 0 | 0 | 0 | 0 | 0 | 0
1.2.2 | Реконструкция, модернизация, техническое перевооружение линий электропередачи, всего, в том числе: | Г | 0 | 0 | 0 | 0 | 0 | 0 | 0 | 0 | 0 | 0 | 0 | 0 | 0 | нд | нд | 0 | 0 | 0 | 0 | 0 | 0 | 0 | 0
1.2.2.1 | Реконструкция линий электропередачи, всего, в том числе: | Г | 0 | 0 | 0 | 0 | 0 | 0 | 0 | 0 | 0 | 0 | 0 | 0 | 0 | нд | нд | 0 | 0 | 0 | 0 | 0 | 0 | 0 | 0
1.2.2.2 | Модернизация, техническое перевооружение линий электропередачи, всего, в том числе: | Г | 0 | 0 | 0 | 0 | 0 | 0 | 0 | 0 | 0 | 0 | 0 | 0 | 0 | нд | нд | 0 | 0 | 0 | 0 | 0 | 0 | 0 | 0
1.2.2.2 | Монтаж пункта повышения напряжения на двухцепной ВЛЗ-10 кВ «Кедровое», «Болчары» мощностью 2*4000 кВА в селе Болчары Кондинского района | M_ПКн-0599 | 0 | нд | 0 | нд | 0 | нд | нд | нд | 0 | 0 | 0 | нд | нд | нд | нд | 0 | нд | 0 | 0 | 0 | 0 | 0 | 0
1.2.3 | Развитие и модернизация учета электрической энергии (мощности), всего, в том числе: | Г | 0 | 0 | 0 | 0 | 0 | 0 | 0 | 0 | 0 | 0 | 0 | 0 | 0 | нд | нд | 0 | 0 | 0 | 0 | 87.4902 | 0 | 0 | 0
1.2.3.1 | Установка приборов учета, класс напряжения 0,22 (0,4) кВ, всего, в том числе: | Г | 0 | 0 | 0 | 0 | 0 | 0 | 0 | 0 | 0 | 0 | 0 | 0 | 0 | нд | нд | 0 | 0 | 0 | 0 | 87.4902 | 0 | 0 | 0
1.2.3.1 | Обеспечение коммерческого учета электрической энергии (мощности) по договорам на технологическое присоединение | L_ПУХМАО-0503 | 0 | нд | 0 | нд | 0 | нд | нд | нд | 0 | 0 | 0 | нд | нд | нд | нд | 0 | нд | 0 | 0 | 21.6341 | 0 | 0 | 0
1.2.3.1 | Создание точек учета розничного рынка электроэнергии Белоярского района | K_ПУХМАО-0418 | 0 | нд | 0 | нд | 0 | нд | нд | нд | 0 | 0 | 0 | нд | нд | нд | нд | 0 | нд | 0 | 0 | 3.2848 | 0 | 0 | 0
1.2.3.1 | Создание точек учета розничного рынка электроэнергии Березовского района | J_ПУХМАО-0279 | 0 | нд | 0 | нд | 0 | нд | нд | нд | 0 | 0 | 0 | нд | нд | нд | нд | 0 | нд | 0 | 0 | 14.7989 | 0 | 0 | 0
1.2.3.1 | Создание точек учета розничного рынка электроэнергии г. Когалым | L_ПУХМАО-0502 | 0 | нд | 0 | нд | 0 | нд | нд | нд | 0 | 0 | 0 | нд | нд | нд | нд | 0 | нд | 0 | 0 | 4.5423 | 0 | 0 | 0
1.2.3.1 | Создание точек учета розничного рынка электроэнергии г. Нягань | J_ПУХМАО-0278 | 0 | нд | 0 | нд | 0 | нд | нд | нд | 0 | 0 | 0 | нд | нд | нд | нд | 0 | нд | 0 | 0 | 15.7741 | 0 | 0 | 0
1.2.3.1 | Создание точек учета розничного рынка электроэнергии г. Югорск | J_ПУХМАО-0277 | 0 | нд | 0 | нд | 0 | нд | нд | нд | 0 | 0 | 0 | нд | нд | нд | нд | 0 | нд | 0 | 0 | 11.7622 | 0 | 0 | 0
1.2.3.1 | Создание точек учета розничного рынка электроэнергии Кондинского района | L_ПУХМАО-0500 | 0 | нд | 0 | нд | 0 | нд | нд | нд | 0 | 0 | 0 | нд | нд | нд | нд | 0 | нд | 0 | 0 | 2.7254 | 0 | 0 | 0
1.2.3.1 | Создание точек учета розничного рынка электроэнергии Советского района | K_ПУХМАО-0403 | 0 | нд | 0 | нд | 0 | нд | нд | нд | 0 | 0 | 0 | нд | нд | нд | нд | 0 | нд | 0 | 0 | 11.7622 | 0 | 0 | 0
1.2.3.1 | Создание точек учета розничного рынка электроэнергии Ханты-Мансийского района | L_ПУХМАО-0501 | 0 | нд | 0 | нд | 0 | нд | нд | нд | 0 | 0 | 0 | нд | нд | нд | нд | 0 | нд | 0 | 0 | 1.2062 | 0 | 0 | 0
1.2.3.2 | Установка приборов учета, класс напряжения 6 (10) кВ, всего, в том числе: | Г | 0 | 0 | 0 | 0 | 0 | 0 | 0 | 0 | 0 | 0 | 0 | 0 | 0 | нд | нд | 0 | 0 | 0 | 0 | 0 | 0 | 0 | 0
1.2.3.3 | Установка приборов учета, класс напряжения 35 кВ, всего, в том числе: | Г | 0 | 0 | 0 | 0 | 0 | 0 | 0 | 0 | 0 | 0 | 0 | 0 | 0 | нд | нд | 0 | 0 | 0 | 0 | 0 | 0 | 0 | 0
1.2.3.4 | Установка приборов учета, класс напряжения 110 кВ и выше, всего, в том числе: | Г | 0 | 0 | 0 | 0 | 0 | 0 | 0 | 0 | 0 | 0 | 0 | 0 | 0 | нд | нд | 0 | 0 | 0 | 0 | 0 | 0 | 0 | 0
1.2.3.5 | Включение приборов учета в систему сбора и передачи данных, класс напряжения 0,22 (0,4) кВ, всего, в том числе: | Г | 0 | 0 | 0 | 0 | 0 | 0 | 0 | 0 | 0 | 0 | 0 | 0 | 0 | нд | нд | 0 | 0 | 0 | 0 | 0 | 0 | 0 | 0
1.2.3.6 | Включение приборов учета в систему сбора и передачи данных, класс напряжения 6 (10) кВ, всего, в том числе: | Г | 0 | 0 | 0 | 0 | 0 | 0 | 0 | 0 | 0 | 0 | 0 | 0 | 0 | нд | нд | 0 | 0 | 0 | 0 | 0 | 0 | 0 | 0
1.2.3.7 | Включение приборов учета в систему сбора и передачи данных, класс напряжения 35 кВ, всего, в том числе: | Г | 0 | 0 | 0 | 0 | 0 | 0 | 0 | 0 | 0 | 0 | 0 | 0 | 0 | нд | нд | 0 | 0 | 0 | 0 | 0 | 0 | 0 | 0
1.2.3.8 | Включение приборов учета в систему сбора и передачи данных, класс напряжения 110 кВ и выше, всего, в том числе: | Г | 0 | 0 | 0 | 0 | 0 | 0 | 0 | 0 | 0 | 0 | 0 | 0 | 0 | нд | нд | 0 | 0 | 0 | 0 | 0 | 0 | 0 | 0
1.2.4 | Реконструкция, модернизация, техническое перевооружение прочих объектов основных средств, всего, в том числе: | Г | 0 | 0 | 0 | 0 | 0 | 0 | 0 | 0 | 0 | 0 | 0 | 0 | 0 | нд | нд | 0 | 0 | 0 | 0 | 0 | 0 | 0 | 0
1.2.4.1 | Реконструкция прочих объектов основных средств, всего, в том числе: | Г | 0 | 0 | 0 | 0 | 0 | 0 | 0 | 0 | 0 | 0 | 0 | 0 | 0 | нд | нд | 0 | 0 | 0 | 0 | 0 | 0 | 0 | 0
1.2.4.2 | Модернизация, техническое перевооружение прочих объектов основных средств, всего, в том числе: | Г | 0 | 0 | 0 | 0 | 0 | 0 | 0 | 0 | 0 | 0 | 0 | 0 | 0 | нд | нд | 0 | 0 | 0 | 0 | 0 | 0 | 0 | 0
1.3 | Инвестиционные проекты, реализация которых обуславливается схемами и программами перспективного развития электроэнергетики, всего, в том числе: | Г | 0 | 0 | 0 | 0 | 0 | 0 | 0 | 0 | 0 | 0 | 0 | 0 | 0 | нд | нд | 0 | 0 | 0 | 0 | 0 | 0 | 0 | 0
1.3.1 | Инвестиционные проекты, предусмотренные схемой и программой развития Единой энергетической системы России, всего, в том числе: | Г | 0 | 0 | 0 | 0 | 0 | 0 | 0 | 0 | 0 | 0 | 0 | 0 | 0 | нд | нд | 0 | 0 | 0 | 0 | 0 | 0 | 0 | 0
1.3.2 | Инвестиционные проекты, предусмотренные схемой и программой развития субъекта Российской Федерации, всего, в том числе: | Г | 0 | 0 | 0 | 0 | 0 | 0 | 0 | 0 | 0 | 0 | 0 | 0 | 0 | нд | нд | 0 | 0 | 0 | 0 | 0 | 0 | 0 | 0
1.4 | Прочее новое строительство объектов электросетевого хозяйства, всего, в том числе: | Г | 1.26 | 0 | 14.733 | 0 | 0 | 0 | 0 | 0 | 0 | 0 | 0 | 0 | 0 | нд | нд | 0 | 0 | 0 | 0 | 0 | 0 | 0 | 0
1.4. | Строительство КЛ-10 кВ ориентировочной протяженностью 2,8 км от ПС Инга в г. Когалым | M_СКг-0640 | 0 | нд | 2.8 | нд | 0 | нд | нд | нд | 0 | 0 | 0 | нд | нд | 0.029 | 0.0195 | 0 | нд | 0 | 0 | 0 | 0 | 0 | 0
1.4. | Строительство КТП 10/0,4 кВ мощностью 0,4 МВА для электроснабжения с/т "Дружба" в г. Советский Советского района | H_ТПСв-0114 | 0 | нд | 0 | нд | 0 | нд | нд | нд | 0 | 0 | 0 | нд | нд | нд | нд | 0 | нд | 0 | 0 | 0 | 0 | 0 | 0
1.4. | Строительство КТП 10/0,4 кВ мощностью 0,63 МВА для электроснабжения СНТ "Дорожник" в г. Советский Советского района | H_ТПСв-0116 | 0 | нд | 0 | нд | 0 | нд | нд | нд | 0 | 0 | 0 | нд | нд | нд | нд | 0 | нд | 0 | 0 | 0 | 0 | 0 | 0
1.4. | Строительство КТП 10/0,4 кВ мощностью 0,4 МВА, ЛЭП 0,4 кВ ориентировочной протяженностью 3 км для электроснабжения садовых участков по 15 проезду на территории бывшего вагон-городка КЛТПС в г. Нягани | L_ТПНг-0482 | 0 | нд | 0 | нд | 0 | нд | нд | нд | 0 | 0 | 0 | нд | нд | нд | нд | 0 | нд | 0 | 0 | 0 | 0 | 0 | 0
1.4. | КТП 10/0,4 кВ, ЛЭП 10-0,4 кВ для электроснабжения с/т "Строитель" в г. Советский Советского района | H_ТПСв-0115 | 0 | нд | 0 | нд | 0 | нд | нд | нд | 0 | 0 | 0 | нд | нд | нд | нд | 0 | нд | 0 | 0 | 0 | 0 | 0 | 0
1.4. | КТП 10/0,4 кВ, ЛЭП 10-0,4 кВ для электроснабжения СНТ "Лесовик" в г. Советский Советского района | H_ТПСв-0037 | 0 | нд | 0 | нд | 0 | нд | нд | нд | 0 | 0 | 0 | нд | нд | нд | нд | 0 | нд | 0 | 0 | 0 | 0 | 0 | 0
1.4. | КТП 10/0,4 кВ, ЛЭП 10-0,4 кВ для электроснабжения СОТ "Гудок"в г. Советский Советского района | H_ТПСв-0112 | 0 | нд | 0 | нд | 0 | нд | нд | нд | 0 | 0 | 0 | нд | нд | нд | нд | 0 | нд | 0 | 0 | 0 | 0 | 0 | 0
1.4. | КТП 6/0,4 кВ, ЛЭП 6-0,4 кВ для электроснабжения ИЖС в границах ул. Береговая, Дорожников, Олимпийская и пр. Нефтяников в г. Когалым | H_ТПКг-0076 | 1.26 | нд | 4.403 | нд | 0 | нд | нд | нд | 0 | 0 | 0 | нд | нд | 0.029 | 0.0195 | 0 | нд | 0 | 0 | 0 | 0 | 0 | 0
1.4. | Строительство ЛЭП 0,4 кВ ориентировочной протяженностью 3,5 км для электроснабжения ИЖС в жилом районе «Заречный» на территории бывшего вагон-городка Дустлик в г. Нягани | L_ТПНг-0483 | 0 | нд | 0 | нд | 0 | нд | нд | нд | 0 | 0 | 0 | нд | нд | нд | нд | 0 | нд | 0 | 0 | 0 | 0 | 0 | 0
1.4. | ЛЭП 10 кВ на участках ЦРП№2-4 – КТП-3 – КТП-4 в г. Когалым | H_СКг-0165 | 0 | нд | 0 | нд | 0 | нд | нд | нд | 0 | 0 | 0 | нд | нд | нд | нд | 0 | нд | 0 | 0 | 0 | 0 | 0 | 0
1.4. | Строительство ЛЭП 10-0,4 кВ ориентировочной протяженностью7,75 км для электроснабжения микрорайона "Озерный-2" в г. Белоярский Белоярского района - 2 этап | H_ТПБл-0073 | 0 | нд | 0 | нд | 0 | нд | нд | нд | 0 | 0 | 0 | нд | нд | нд | нд | 0 | нд | 0 | 0 | 0 | 0 | 0 | 0
1.4. | ЛЭП 35 кВ и ПС "Назарово" в г.п. Мулымья Кондинского района | G_СКн-0168 | 0 | нд | 0 | нд | 0 | нд | нд | нд | 0 | 0 | 0 | нд | нд | нд | нд | 0 | нд | 0 | 0 | 0 | 0 | 0 | 0
1.4. | ЛЭП 6 кВ от ПС-35/6 кВ №35 до ЦРП-13 в п. Пионерный г. Когалым | H_СКг-0163 | 0 | нд | 0 | нд | 0 | нд | нд | нд | 0 | 0 | 0 | нд | нд | нд | нд | 0 | нд | 0 | 0 | 0 | 0 | 0 | 0
1.4. | Организация ТИ и ТС телеуправлением и средствами технологической связи на ПС 35-220кВ. Система ТИ и ТС | G_СХМАО-0191 | 0 | нд | 0 | нд | 0 | нд | нд | нд | 0 | 0 | 0 | нд | нд | нд | нд | 0 | нд | 0 | 0 | 0 | 0 | 0 | 0
1.4. | ПС 110/6 кВ "Лорба" в Октябрьском районе ХМАО-Югры | G_СОк-0177 | 0 | нд | 0 | нд | 0 | нд | нд | нд | 0 | 0 | 0 | нд | нд | нд | нд | 0 | нд | 0 | 0 | 0 | 0 | 0 | 0
1.4. | РП 10 кВ со встроенной ТП 10/0,4 кВ, КЛ 10 кВ для электроснабжения объектов в 10 мкр. г. Нягань | L_СНг-0508 | 0 | нд | 0 | нд | 0 | нд | нд | нд | 0 | 0 | 0 | нд | нд | нд | нд | 0 | нд | 0 | 0 | 0 | 0 | 0 | 0
1.4. | РП-10 кВ, КЛ-10 кВ по ул. Уральская в г.Нягань | L_CНг-0436 | 0 | нд | 1.91 | нд | 0 | нд | нд | нд | 0 | 0 | 0 | нд | нд | 0.029 | 0.0195 | 0 | нд | 0 | 0 | 0 | 0 | 0 | 0
1.4. | РП-6 кВ со встроенной ТП-6/0,4 кВ, КТП-10/0,4 кВ, ЛЭП-10 кВ, ЛЭП-6 кВ, ЛЭП-0,4 кВ в г. Белоярский. КТП 10/0,4 кВ с сетями электроснабжения 10-0,4 кВ в границах ул. Центральная, ул. Южная, ул. Сухарева. 1 этап строительства | G_СБл-0155 | 0 | нд | 0 | нд | 0 | нд | нд | нд | 0 | 0 | 0 | нд | нд | нд | нд | 0 | нд | 0 | 0 | 0 | 0 | 0 | 0
1.4. | Сети электроснабжения 10-0,4 кВ с ТП 10/0,4кВ в п. Агириш 1, 2 очередь | G_ССв-0180 | 0 | нд | 0 | нд | 0 | нд | нд | нд | 0 | 0 | 0 | нд | нд | нд | нд | 0 | нд | 0 | 0 | 0 | 0 | 0 | 0
1.4. | Сети электроснабжения 10-0,4 кВ, КТП-10/0,4 кВ в мкр. "Зеленая зона" г. Югорск (3 этап) | G_СЮг-0187 | 0 | нд | 0 | нд | 0 | нд | нд | нд | 0 | 0 | 0 | нд | нд | нд | нд | 0 | нд | 0 | 0 | 0 | 0 | 0 | 0
1.4. | Сети электроснабжения 10-0,4кВ, КТП 10/0,4 кВ с монтажом АИИСКУЭ 3 уровня в г.Советский (1 этап) | G_ССв-0181 | 0 | нд | 0 | нд | 0 | нд | нд | нд | 0 | 0 | 0 | нд | нд | нд | нд | 0 | нд | 0 | 0 | 0 | 0 | 0 | 0
1.4. | Строительство ЛЭП 10-0,4кВ ориентировочной протяженностью 24,907 км, КТП 10/0,4 кВ мощностью 4,120 МВА с монтажом АИИСКУЭ 3 уровня в г.Советский (2 этап) | H_ССв-0182 | 0 | нд | 0 | нд | 0 | нд | нд | нд | 0 | 0 | 0 | нд | нд | нд | нд | 0 | нд | 0 | 0 | 0 | 0 | 0 | 0
1.4. | Строительство ВЛ-10 кВ фидер "Лесозавод" ПС 110/10 кВ "Геологическая" в г. Югорск | M_СЮг-0628 | 0 | нд | 0 | нд | 0 | нд | нд | нд | 0 | 0 | 0 | нд | нд | нд | нд | 0 | нд | 0 | 0 | 0 | 0 | 0 | 0
1.4. | Строительство ВЛ-10 кВ ориентировочной протяженностью 2,2 км фидер "Лесокомбинат" ПС 110/10 кВ "Геологическая" в г. Югорск | M_СЮг-0629 | 0 | нд | 0 | нд | 0 | нд | нд | нд | 0 | 0 | 0 | нд | нд | нд | нд | 0 | нд | 0 | 0 | 0 | 0 | 0 | 0
1.4. | Строительство ВЛ-10 кВ ориентировочной протяженностью 5,8 км фидер "Нижний склад" ПС 110/10 кВ "Геологическая" в г. Югорск | M_СЮг-0627 | 0 | нд | 0 | нд | 0 | нд | нд | нд | 0 | 0 | 0 | нд | нд | нд | нд | 0 | нд | 0 | 0 | 0 | 0 | 0 | 0
1.4. | Строительство ВЛЗ-10 кВ ориентировочной протяженностью 4,52 МВА от ПС 220/110/10кВ "Картопья" до ЦРП "Советская в г. Советский | M_ССв-0626 | 0 | нд | 4.52 | нд | 0 | нд | нд | нд | 0 | 0 | 0 | нд | нд | 0.029 | 0.0195 | 0 | нд | 0 | 0 | 0 | 0 | 0 | 0
1.4. | Строительство КЛ 10 кВ ориентировочной протяженностью 1,591 км для перевода нагрузок с ТП№9-8-7 на РП-10 №9-8-12 в г. Югорск | M_СЮг-0630 | 0 | нд | 0 | нд | 0 | нд | нд | нд | 0 | 0 | 0 | нд | нд | нд | нд | 0 | нд | 0 | 0 | 0 | 0 | 0 | 0
1.4. | Строительство КЛ-0,4кВ ориентировочной протяженностью 0,2 км ж.д. ул. Бакинская, 13 в г. Когалым | M_СКг-0622 | 0 | нд | 0.2 | нд | 0 | нд | нд | нд | 0 | 0 | 0 | нд | нд | 0.029 | 0.0195 | 0 | нд | 0 | 0 | 0 | 0 | 0 | 0
1.4. | Строительство КЛ-0,4кВ ориентировочной протяженностью 0,2 км ж.д. ул. Бакинская,15 в г. Когалым | M_СКг-0623 | 0 | нд | 0.2 | нд | 0 | нд | нд | нд | 0 | 0 | 0 | нд | нд | 0.029 | 0.0195 | 0 | нд | 0 | 0 | 0 | 0 | 0 | 0
1.4. | Строительство КЛ-10 кВ ориентировочной протяженностью 0,6 км (ТП-2-11, ТП-2-31) в г. Когалым | M_СКг-0621 | 0 | нд | 0 | нд | 0 | нд | нд | нд | 0 | 0 | 0 | нд | нд | нд | нд | 0 | нд | 0 | 0 | 0 | 0 | 0 | 0
1.4. | Строительство КЛ-10 кВ ориентировочной протяженностью 0,7 км (ТП-2-13, ТП-2-16) в г. Когалым | M_СКг-0619 | 0 | нд | 0.7 | нд | 0 | нд | нд | нд | 0 | 0 | 0 | нд | нд | 0.029 | 0.0195 | 0 | нд | 0 | 0 | 0 | 0 | 0 | 0
1.4. | Строительство КЛ-10 кВ ориентировочной протяженностью 1,7 км (ТП-2-59, ТП-2-61) в г. Когалым | M_СКг-0620 | 0 | нд | 0 | нд | 0 | нд | нд | нд | 0 | 0 | 0 | нд | нд | нд | нд | 0 | нд | 0 | 0 | 0 | 0 | 0 | 0
1.4. | Строительство ЛЭП-10 кВ ориентировочной протяженностью 6,5 км от ПС 35/10 кВ "Ямки" до д. Сотник Кондинского района | M_СКн-0600 | 0 | нд | 0 | нд | 0 | нд | нд | нд | 0 | 0 | 0 | нд | нд | нд | нд | 0 | нд | 0 | 0 | 0 | 0 | 0 | 0
1.4. | Строительство ТП 10/0,4 мощностью 0,8 МВА взамен ТП 14-03, ЛЭП 10-0,4 кВ ориентировочной протяженностью 0,17 км в районе школы №2 в г. Нягань | M_СНг-0625 | 0 | нд | 0 | нд | 0 | нд | нд | нд | 0 | 0 | 0 | нд | нд | нд | нд | 0 | нд | 0 | 0 | 0 | 0 | 0 | 0
1.4. | Строительство ТП 10/0,4 кВ мощностью 0,8 МВА взамен ТП 14-26, ЛЭП 10-0,4 кВ ориентировочной протяженностью 0,28 км в районе м-на Эдэм в г. Нягань | M_СНг-0624 | 0 | нд | 0 | нд | 0 | нд | нд | нд | 0 | 0 | 0 | нд | нд | нд | нд | 0 | нд | 0 | 0 | 0 | 0 | 0 | 0
1.4. | Строительство ТП№2-2 мощностью 1,26 МВА в г. Когалым | M_СКг-0618 | 0 | нд | 0 | нд | 0 | нд | нд | нд | 0 | 0 | 0 | нд | нд | нд | нд | 0 | нд | 0 | 0 | 0 | 0 | 0 | 0
1.4. | Строительство ТП№2-52 мощностью 1,26 МВА в г. Когалым | M_СКг-0617 | 0 | нд | 0 | нд | 0 | нд | нд | нд | 0 | 0 | 0 | нд | нд | нд | нд | 0 | нд | 0 | 0 | 0 | 0 | 0 | 0
1.4. | ТП 10/0,4 кВ, ЛЭП 10-0,4 кВ в районе сквера «Интернациональный» в г. Нягань | L_СНг-0507 | 0 | нд | 0 | нд | 0 | нд | нд | нд | 0 | 0 | 0 | нд | нд | нд | нд | 0 | нд | 0 | 0 | 0 | 0 | 0 | 0
1.5 | Покупка земельных участков для целей реализации инвестиционных проектов, всего, в том числе: | Г | 0 | 0 | 0 | 0 | 0 | 0 | 0 | 0 | 0 | 0 | 0 | 0 | 0 | нд | нд | 0 | 0 | 0 | 0 | 0 | 0 | 0 | 0
1.6 | Прочие инвестиционные проекты, всего, в том числе: | Г | 0 | 0 | 0 | 0 | 0 | 0 | 0 | 0 | 0 | 0 | 0 | 0 | 0 | нд | нд | 0 | 0 | 0 | 0 | 0 | 3.986 | 50.104 | 0
1.6. | База электрических сетей АО "ЮРЭСК" в г. Нягань | G_СНг-0193 | 0 | нд | 0 | нд | 0 | нд | нд | нд | 0 | 0 | 0 | нд | нд | нд | нд | 0 | нд | 0 | 0 | 0 | 0 | 0 | 0
1.6. | База электрических сетей АО "ЮРЭСК" в пгт. Березово | H_СБр-0194 | 0 | нд | 0 | нд | 0 | нд | нд | нд | 0 | 0 | 0 | нд | нд | нд | нд | 0 | нд | 0 | 0 | 0 | 0 | 0 | 0
1.6. | База электрических сетей АО "ЮРЭСК" в пгт. Игрим | H_СБр-0195 | 0 | нд | 0 | нд | 0 | нд | нд | нд | 0 | 0 | 0 | нд | нд | нд | нд | 0 | нд | 0 | 0 | 0 | 0 | 0 | 0
1.6. | Покупка оборудования, не требующего монтажа ( автомобилей грузоподъемностью до 3,5 т. в количестве 21 шт.) | M_ПХМАО-0646 | 0 | нд | 0 | нд | 0 | нд | нд | нд | 0 | 0 | 0 | нд | нд | нд | нд | 0 | нд | 0 | 0 | 0 | 0 | 8.844 | 0
1.6. | Покупка оборудования, не требующего монтажа (вездеходной техники, включая дополнительное оборудование к ней в количестве 2 шт.) | M_ПХМАО-0648 | 0 | нд | 0 | нд | 0 | нд | нд | нд | 0 | 0 | 0 | нд | нд | нд | нд | 0 | нд | 0 | 0 | 0 | 0 | 0 | 0
1.6. | Покупка оборудования, не требующего монтажа (вычислительной техники в количестве 15 шт.) | M_ПХМАО-0644 | 0 | нд | 0 | нд | 0 | нд | нд | нд | 0 | 0 | 0 | нд | нд | нд | нд | 0 | нд | 0 | 0 | 0 | 3.554 | 0 | 0
1.6. | Покупка оборудования, не требующего монтажа (оборудование для измерений, испытаний и диагностики электрооборудования в количестве 5 шт.) | M_ПХМАО-0650 | 0 | нд | 0 | нд | 0 | нд | нд | нд | 0 | 0 | 0 | нд | нд | нд | нд | 0 | нд | 0 | 0 | 0 | 0 | 15 | 0
1.6. | Покупка оборудования, не требующего монтажа (оборудование релейной защиты и автоматики в количестве 1 шт.) | M_ПХМАО-0652 | 0 | нд | 0 | нд | 0 | нд | нд | нд | 0 | 0 | 0 | нд | нд | нд | нд | 0 | нд | 0 | 0 | 0 | 0 | 0 | 0
1.6. | Покупка оборудования, не требующего монтажа (оргтехники в количестве 15 шт.) | M_ПХМАО-0645 | 0 | нд | 0 | нд | 0 | нд | нд | нд | 0 | 0 | 0 | нд | нд | нд | нд | 0 | нд | 0 | 0 | 0 | 0.432 | 0 | 0
1.6. | Покупка оборудования, не требующего монтажа (резервные источники снабжения электрической энергией (РИСЭЭ) в количестве 6 шт.) | M_ПХМАО-0649 | 0 | нд | 0 | нд | 0 | нд | нд | нд | 0 | 0 | 0 | нд | нд | нд | нд | 0 | нд | 0 | 0 | 0 | 0 | 3.7 | 0
1.6. | Покупка оборудования, не требующего монтажа (специнструмент и приспособления в количестве 12 шт.) | M_ПХМАО-0651 | 0 | нд | 0 | нд | 0 | нд | нд | нд | 0 | 0 | 0 | нд | нд | нд | нд | 0 | нд | 0 | 0 | 0 | 0 | 1.41 | 0
1.6. | Покупка оборудования, не требующего монтажа (спецтехники в количестве 9 шт.) | M_ПХМАО-0647 | 0 | нд | 0 | нд | 0 | нд | нд | нд | 0 | 0 | 0 | нд | нд | нд | нд | 0 | нд | 0 | 0 | 0 | 0 | 21.15 | 0
1.6. | Создание системы защиты информации в АО "ЮРЭСК" | J_ПХМАО-0324 | 0 | нд | 0 | нд | 0 | нд | нд | нд | 0 | 0 | 0 | нд | нд | нд | нд | 0 | нд | 0 | 0 | 0 | 0 | 0 | 0
1.6. | Создание системы сбора и передачи информации (ССПИ) на ПС 110 кВ "Евра" | G_СХМАО-0191_1 | 0 | нд | 0 | нд | 0 | нд | нд | нд | 0 | 0 | 0 | нд | нд | нд | нд | 0 | нд | 0 | 0 | 0 | 0 | 0 | 0
1.6. | Строительство забора Няганского филиала по адресу: ул. Сергинская, 27 (кадастровый номер ЗУ 86:13:020:2001:33) | M_ПНг-0602 | 0 | нд | 0 | нд | 0 | нд | нд | нд | 0 | 0 | 0 | нд | нд | нд | нд | 0 | нд | 0 | 0 | 0 | 0 | 0 | 0
1.6. | Строительство ограждения территории на производственной базе по адресу: г.Ханты-Мансийск ул.Газовиков, д.7 | M_ПХм-0601 | 0 | нд | 0 | нд | 0 | нд | нд | нд | 0 | 0 | 0 | нд | нд | нд | нд | 0 | нд | 0 | 0 | 0 | 0 | 0 | 0

## Форма 2022 (2027)
Приложение №3.4
к приказу Департамента жилищно-коммунального комплекса и энергетики
Ханты-Мансийского округа-Югры
от 31.08.2022 № 33-Пр-75
Перечни инвестиционных проектов
Раздел 3. Цели реализации инвестиционных проектов сетевой организации
на 2026 год
Акционерное общество "Югорская региональная электросетевая компания"
Номер группы инвести-ционных проектов | Наименование инвестиционного проекта (группы инвестиционных проектов) | Идентифика-тор инвестицион-ного проекта | Цели реализации инвестиционных проектов и плановые (фактические) значения количественных показателей, характеризующие достижение таких целей
|  |  | Развитие электрической сети/усиление существующей электрической сети, связанное с подключением новых потребителей | [7 empty] | Замещение (обновление) электрической сети/повышение экономической эффективности (мероприятия направленные на снижение эксплуатационных затрат) оказания услуг в сфере электроэнергетики |  |  |  |  | Повышение надежности оказываемых услуг в сфере электроэнергетики |  | Повышение качества оказываемых услуг в сфере электроэнергетики |  | Выполнение требований законодательства Российской Федерации, предписаний органов исполнительной власти, регламентов рынков электрической энергии |  |  | Обеспечение текущей деятельности в сфере электроэнергетики, в том числе развитие информационной инфраструктуры, хозяйственное обеспечение деятельности |  | Инвестиции, связанные с деятельностью, не относящейся к сфере электроэнергетики
|  |  | Показатель увеличения мощности трансформаторов на ПС, не связанных с осуществлением технологического присоединения, МВА | Показатель увеличения мощности трансформаторов на ПС, связанных с осуществлением технологического присоединения, МВА | Показатель увеличения протяженности линий электропередачи, не связанного с осуществлением технологического присоединения, км | Показатель увеличения протяженности линий электропередачи, связанного с осуществлением технологического присоединения, км | Показатель максимальной мощности присоединяемых потребителей электрической энергии, Мвт | Показатель максимальной мощности присоединяемых объектов по производству электрической энергии, МВТ | Показатель максимальной мощности энергопринимающих устройств при осуществлении технологического присоединения объектов электросетевого хозяйства, принадлежащих иным ТСО или иным лицам, МВт | Показатель степени загрузки трансформаторной подстанции, % | Показатель замены силовых трансформаторов, МВА | Показател замены линий электропередач, км | Показатель замены выключателей, шт. | Показатель замены устройств компенсации реактивной мощности, шт. | Показатель изменений доли полезного отпуска ээ, который формруется посредством приборов учета, включенных в систему сбора и передачи данных, % | Показатель оценки изменения средней продолжительности прекращения передачи электрической энергии потребителям услуг (saidi) | Показатель оценки изменения средней частоты прекращения предачи электрической энергии потребителям услуг (saifi) | Показатель общего числа исполненных в рамках инвестиционной программы обязательств сетевой организации по осуществлению технологического присоединения | Показатель числа обязательств сетевой организации по осуществлению технологического присоединения, исполненных в рамках инвестиционной программы с нарушением установленного срока технологического присоединения | Показатель объема финансовых потребностей, необходимых для реализации мероприятий, направленных на выполнение требований законодательства, млн. рублей | Показатель объема финансовых потребностей, необходимых для реализации мероприятий, направленых на выполнение предписаний органов исполнительной власти, млн. рублей | Показатель объема финансовых потребностей, необходимых для реализации мероприятий, направленых на выполеннеи требований регламентов рынков электрической энергии, млн. рублей | Показатель объема финансовых потребностей, необходимых для реализации мероприятий, направленных на развитие информационной инфраструктуры, млн. рублей | Показатель объема финансовых потребностей, необходимых для реализации мероприятий, направленных на хозяйственное обеспечение деятельности сетевой организации, млн. рублей | Показатель объема финансовых потребностей, необходимых для реализации мероприятий, направленных на реализацию инвестиционных проектов, связанных с деятельностью, не относящейся к сфере электроэнергетики, млн. рублей
1 | 2 | 3 | 4.1 | 4.2 | 4.3 | 4.4 | 4.5 | 4.6 | 4.7 | 4.8 | 5.1 | 5.2 | 5.3 | 5.4 | 5.5 | 6.1 | 6.2 | 7.1 | 7.2 | 8.1 | 8.2 | 8.3 | 9.1 | 9.2 | 10
0 | ВСЕГО по инвестиционной программе, в том числе: | Г | 1.6 | 21.14 | 12.111 | 28.05 | 0.1 | 0 | 0 | нд | 0 | 0 | 0 | 0 | нд | нд | нд | 1 | 0 | 214.1131 | 0 | 83.1682 | 3.8522 | 29.615 | 0
0.1 | Технологическое присоединение, всего | Г | 0 | 21.14 | 0 | 28.05 | 0.1 | 0 | 0 | нд | 0 | 0 | 0 | 0 | нд | нд | нд | 1 | 0 | 214.1131 | 0 | 0 | 0 | 0 | 0
0.2 | Реконструкция, модернизация, техническое перевооружение, всего | Г | 0 | 0 | 0 | 0 | 0 | 0 | 0 | нд | 0 | 0 | 0 | 0 | нд | нд | нд | 0 | 0 | 0 | 0 | 83.1682 | 0 | 0 | 0
0.3 | Инвестиционные проекты, реализация которых обуславливается схемами и программами перспективного развития электроэнергетики, всего | Г | 0 | 0 | 0 | 0 | 0 | 0 | 0 | нд | 0 | 0 | 0 | 0 | нд | нд | нд | 0 | 0 | 0 | 0 | 0 | 0 | 0 | 0
0.4 | Прочее новое строительство объектов электросетевого хозяйства, всего | Г | 1.6 | 0 | 12.111 | 0 | 0 | 0 | 0 | нд | 0 | 0 | 0 | 0 | нд | нд | нд | 0 | 0 | 0 | 0 | 0 | 0 | 0 | 0
0.5 | Покупка земельных участков для целей реализации инвестиционных проектов, всего | Г | 0 | 0 | 0 | 0 | 0 | 0 | 0 | нд | 0 | 0 | 0 | 0 | нд | нд | нд | 0 | 0 | 0 | 0 | 0 | 0 | 0 | 0
0.6 | Прочие инвестиционные проекты, всего | Г | 0 | 0 | 0 | 0 | 0 | 0 | 0 | нд | 0 | 0 | 0 | 0 | нд | нд | нд | 0 | 0 | 0 | 0 | 0 | 3.8522 | 29.615 | 0
1 | Ханты-Мансийский автономный округ-Югра | Г | 1.6 | 21.14 | 12.111 | 28.05 | 0.1 | 0 | 0 | нд | 0 | 0 | 0 | 0 | нд | нд | нд | 1 | 0 | 214.1131 | 0 | 83.1682 | 3.8522 | 29.615 | 0
1.1 | Технологическое присоединение, всего, в том числе: | Г | 0 | 21.14 | 0 | 28.05 | 0.1 | 0 | 0 | нд | 0 | 0 | 0 | 0 | нд | нд | нд | 1 | 0 | 214.1131 | 0 | 0 | 0 | 0 | 0
1.1.1 | Технологическое присоединение энергопринимающих устройств потребителей, всего, в том числе: | Г | 0 | 21.14 | 0 | 28.05 | 0.1 | 0 | 0 | нд | 0 | 0 | 0 | 0 | нд | нд | нд | 1 | 0 | 214.1131 | 0 | 0 | 0 | 0 | 0
1.1.1.1 | Технологическое присоединение энергопринимающих устройств потребителей максимальной мощностью до 15 кВт включительно, всего | Г | 0 | 0.4 | 0 | 3.4 | 0 | 0 | 0 | нд | 0 | 0 | 0 | 0 | нд | нд | нд | 0 | 0 | 10.3213 | 0 | 0 | 0 | 0 | 0
1.1.1.2 | Технологическое присоединение энергопринимающих устройств потребителей максимальной мощностью до 150 кВт включительно, всего | Г | 0 | 6.95 | 0 | 9.92 | 0.1 | 0 | 0 | 0 | 0 | 0 | 0 | 0 | 0 | нд | нд | 1 | 0 | 79.3138 | 0 | 0 | 0 | 0 | 0
1.1.1.3 | Технологическое присоединение энергопринимающих устройств потребителей свыше 150 кВт, всего, в том числе: | Г | 0 | 13.79 | 0 | 14.73 | 0 | 0 | 0 | 0 | 0 | 0 | 0 | 0 | 0 | нд | нд | 0 | 0 | 124.478 | 0 | 0 | 0 | 0 | 0
1.1.1.3 | Строительство ВЛЗ 6 кВ ориентировочной протяженностью 0,06 км для электроснабжения средней школы по ул. Братьев Гурьяновых, д.15 в пгт Березово Березовского района | K_ТПБр-0417 | нд | 0 | нд | 0 | 0 | нд | нд | нд | 0 | 0 | 0 | нд | нд | нд | нд | 0 | нд | 0 | 0 | 0 | 0 | 0 | 0
1.1.1.3 | Строительство КТП 10/0,4 кВ мощностью 0,8 МВА, ЛЭП 10 кВ ориентировочной протяженностью 0,9 км для электроснабжения Поликлиники в п. Луговой Кондинского района | K_ТПКн-0396 | нд | 0 | нд | 0 | 0 | нд | нд | нд | 0 | 0 | 0 | нд | нд | нд | нд | 0 | нд | 0 | 0 | 0 | 0 | 0 | 0
1.1.1.3 | Строительство КТП 10/0,4 кВ мощнотью 0,4 МВА, ЛЭП 10 кВ ориентировочной протяженностью 0,5 км для электроснабжения предприятия растениеводства (Зеленая зона) в г. Югорске | H_ТПЮг-0138 | нд | 0.4 | нд | 0.5 | 0 | нд | нд | нд | 0 | 0 | 0 | нд | нд | 0.0285 | 0.0192 | 0 | нд | 3.8421 | 0 | 0 | 0 | 0 | 0
1.1.1.3 | Строительство КТП 10/0,4 кВ мощностью 1,26 МВА, ЛЭП 10 кВ ориентировочной протяженностью 0,25 км для электроснабжения общеобразовательной школы на 900 мест в г. Югорске | H_ТПЮг-0135 | нд | 1.26 | нд | 0.25 | 0 | нд | нд | нд | 0 | 0 | 0 | нд | нд | 0.0285 | 0.0192 | 0 | нд | 11.7363 | 0 | 0 | 0 | 0 | 0
1.1.1.3 | Строительство КТП 10/0,4 кВ мощностью 1,6 МВА, ЛЭП 10-0,4 кВ ориентировочной протяженностью 5 км для электроснабжения ИЖС в микрорайонах № 5, 6, 7 жилого района «Центральный» в г. Нягань | H_ТПНг-0096 | нд | 0 | нд | 0 | 0 | нд | нд | нд | 0 | 0 | 0 | нд | нд | нд | нд | 0 | нд | 0 | 0 | 0 | 0 | 0 | 0
1.1.1.3 | Строительство КТП 10/0,4 кВ мощностью 1,26 МВА, ЛЭП 10-0,4 кВ ориентировочной протяженностью 0,7 км для электроснабжения амбулатории в с. Болчары Кондинского района | H_ТПКн-0084 | нд | 0 | нд | 0 | 0 | нд | нд | нд | 0 | 0 | 0 | нд | нд | нд | нд | 0 | нд | 0 | 0 | 0 | 0 | 0 | 0
1.1.1.3 | Строительство КТП 10/0,4 кВ мощностью 0,25 МВА, ЛЭП 10-0,4 кВ ориентировочной протяженностью 0,4 км для электроснабжения жилых домов по ул. Таежная-пер. Спортивный в п. Пионерский Советского района | H_ТПСв-0110 | нд | 0.25 | нд | 0.4 | 0 | нд | нд | нд | 0 | 0 | 0 | нд | нд | 0.0285 | 0.0192 | 0 | нд | 2.6571 | 0 | 0 | 0 | 0 | 0
1.1.1.3 | Строительство КТП 10/0,4 кВ мощностью 2 МВА, ЛЭП 10-0,4 кВ ориентировочной протяженностью 0,9 км для электроснабжения общеобразовательной школы по улице 20 Лет Нягани в г. Нягань | J_ТПНг-0293 | нд | 0 | нд | 0 | 0 | нд | нд | нд | 0 | 0 | 0 | нд | нд | нд | нд | 0 | нд | 0 | 0 | 0 | 0 | 0 | 0
1.1.1.3 | Строительство КТП 10/0,4 кВ мощностью 4,4 МВА, ЛЭП 10-0,4 кВ ориентировочной протяженностью 3,72 км для электроснабжения объектов микрорайона 48 в г. Сургут | J_ТПСг-0298 | нд | 4.4 | нд | 3.72 | 0 | нд | нд | нд | 0 | 0 | 0 | нд | нд | 0.0285 | 0.0192 | 0 | нд | 33.1892 | 0 | 0 | 0 | 0 | 0
1.1.1.3 | Строительство КТП 10/0,4 кВ мощностью 1,26 МВА, ЛЭП 10-0,4 кВ ориентировочной протяженностью 0,24 км для электроснабжения Пождепо по ул. Бардакова, 46а в с. Болчары Кондинского района | H_ТПКн-0085 | нд | 1.26 | нд | 0.24 | 0 | нд | нд | нд | 0 | 0 | 0 | нд | нд | 0.0285 | 0.0192 | 0 | нд | 6.7512 | 0 | 0 | 0 | 0 | 0
1.1.1.3 | Строительство КТП 10/0,4 кВ мощностью 1,26 МВА, ЛЭП 10-0,4 кВ ориентировочной протяженностью 0,55 км для электроснабжения Храма по ул. Киевская, 2 в с. Болчары Кондинского района | H_ТПКн-0087 | нд | 1.26 | нд | 0.55 | 0 | нд | нд | нд | 0 | 0 | 0 | нд | нд | 0.0285 | 0.0192 | 0 | нд | 6.5964 | 0 | 0 | 0 | 0 | 0
1.1.1.3 | Строительство КТП 10/0,4 кВ 0,5 МВА, ЛЭП 10-0,4 кВ ориентировочной протяженностью 0,4 км для электроснабжения школы на 1100 мест в границах улиц Ленина-Гагарина-Юбилейная-Железнодорожная в г.п. Советский Советского района | K_ТПСв-0400 | нд | 0 | нд | 0 | 0 | нд | нд | нд | 0 | 0 | 0 | нд | нд | нд | нд | 0 | нд | 0 | 0 | 0 | 0 | 0 | 0
1.1.1.3 | Строительство КТП 10/0,4 кВ мощностью 0,8 МВА, ЛЭП-10 кВ ориентировочной протяженностью 0,2 км для электроснабжения жилых домов в микрорайоне №9 в г. Нягань | H_ТПНг-0097 | нд | 0.8 | нд | 0.2 | 0 | нд | нд | нд | 0 | 0 | 0 | нд | нд | 0.0285 | 0.0192 | 0 | нд | 10.2959 | 0 | 0 | 0 | 0 | 0
1.1.1.3 | КТП-10/0,4 кВ, ЛЭП-10 кВ для электроснабжения микрорайона жилой застройки в границах ул. Нефтяников – пр. Набережный – ул. Дзержинского – ул. Береговая в г. Сургут. 3 этап. | J_ТПСг-0251 | нд | 0 | нд | 0 | 0 | нд | нд | нд | 0 | 0 | 0 | нд | нд | нд | нд | 0 | нд | 0 | 0 | 0 | 0 | 0 | 0
1.1.1.3 | Строительство ЛЭП 0,4 кВ ориентировочной протяженностью 0,27 км для электроснабжения Центра культурного развития в п. Половинка Кондинского района | K_ТПКн-0394 | нд | 0 | нд | 0.27 | 0 | нд | нд | нд | 0 | 0 | 0 | нд | нд | 0.0285 | 0.0192 | 0 | нд | 1.0617 | 0 | 0 | 0 | 0 | 0
1.1.1.3 | Строительство ЛЭП 10-0,4 кВ ориентировочной протяженностью 1,25 км для электроснабжения средней общеобразовательной школы № 1 в г. Советский Советского района | M_ТПСв-0638 | нд | 0 | нд | 0 | 0 | нд | нд | нд | 0 | 0 | 0 | нд | нд | нд | нд | 0 | нд | 0 | 0 | 0 | 0 | 0 | 0
1.1.1.3 | Строительство ЛЭП 10-0,4 кВ ориентировочной протяженностью 8,4 км, КТП-10/0,4 кВ мощностью 2,9 МВА для электроснабжения ИЖС в Юго-западном микрорайоне в пгт. Березово Березовского района | H_ТПБр-0075 | нд | 2.9 | нд | 8.4 | 0 | нд | нд | нд | 0 | 0 | 0 | нд | нд | 0.0285 | 0.0192 | 0 | нд | 35.2615 | 0 | 0 | 0 | 0 | 0
1.1.1.3 | Строительство ЛЭП-0,4 кВ ориентировочной протяженностью 0,3 км для электроснабжения блочно-модульной котельной по ул. 20 лет Нягани в г. Нягань | M_ТПНг-0609 | нд | 0 | нд | 0 | 0 | нд | нд | нд | 0 | 0 | 0 | нд | нд | нд | нд | 0 | нд | 0 | 0 | 0 | 0 | 0 | 0
1.1.1.3 | РТП 6/0,4 кВ, ЛЭП 6 кВ для электроснабжения котельной №1 по проспекту Нефтяников, 18 в г. Когалым | K_ТПКг-0419 | нд | 0 | нд | 0 | 0 | нд | нд | нд | 0 | 0 | 0 | нд | нд | нд | нд | 0 | нд | 0 | 0 | 0 | 0 | 0 | 0
1.1.1.3 | Сети электроснабжения музейно-туристического комплекса "Ворота в Югру" в городе Югорске | I_ТПЮг-0140 | нд | 0 | нд | 0 | 0 | нд | нд | нд | 0 | 0 | 0 | нд | нд | нд | нд | 0 | нд | 0 | 0 | 0 | 0 | 0 | 0
1.1.1.3 | ТП 10/0,4 кВ, ЛЭП 10 кВ для электроснабжения Вейк-парка в г. Когалым | M_ТПКг-0591 | нд | 0 | нд | 0 | 0 | нд | нд | нд | 0 | 0 | 0 | нд | нд | нд | нд | 0 | нд | 0 | 0 | 0 | 0 | 0 | 0
1.1.1.3 | ТП 10/0,4 кВ, ЛЭП 10 кВ для электроснабжения музыкальной школы в г. Когалыме | L_ТПКг-0499 | нд | 0 | нд | 0 | 0 | нд | нд | нд | 0 | 0 | 0 | нд | нд | нд | нд | 0 | нд | 0 | 0 | 0 | 0 | 0 | 0
1.1.1.3 | Строительство ТП 10/0,4 кВ мощностью 0,8 МВА, ЛЭП 10-0,4 кВ ориентировочной протяженностью 1,2 км для электроснабжения объекта "Концертный зал на 500 мест в г. Нягань по ул. Ленина, 31 (Театр)" | M_ТПНг-0635 | нд | 0 | нд | 0 | 0 | нд | нд | нд | 0 | 0 | 0 | нд | нд | нд | нд | 0 | нд | 0 | 0 | 0 | 0 | 0 | 0
1.1.1.3 | Строительство ТП 10/0,4 кВ мощностью 0,8 МВА, ЛЭП 10-0,4 кВ ориентировочной протяженностью 1 км для электроснабжения объекта "Мечеть на 500 мест в г. Нягань по ул. Ленина,35 | M_ТПНг-0636 | нд | 0 | нд | 0 | 0 | нд | нд | нд | 0 | 0 | 0 | нд | нд | нд | нд | 0 | нд | 1.0162 | 0 | 0 | 0 | 0 | 0
1.1.1.3 | Строительство ТП 10/0,4 кВ мощностью 1,26 МВА, ЛЭП 10-0,4 кВ ориентировочной протяженностью 1 км для электроснабжения объекта "Общеобразовательная школа на 900 мест в г. Нягань 10 мкр.,10" | M_ТПНг-0634 | нд | 0 | нд | 0 | 0 | нд | нд | нд | 0 | 0 | 0 | нд | нд | нд | нд | 0 | нд | 0 | 0 | 0 | 0 | 0 | 0
1.1.1.3 | Строительство ТП 10/0,4 кВ мощностью 1,26 МВА, ЛЭП 10-0,4 кВ ориентировочной протяженностью 0,2 км для электроснабжения объекта "Физкультурно-спортивный комплекс с бассейном в г. Нягань по ул. Декабристов,58" | M_ТПНг-0633 | нд | 1.26 | нд | 0.2 | 0 | нд | нд | нд | 0 | 0 | 0 | нд | нд | 0.0285 | 0.0192 | 0 | нд | 12.0704 | 0 | 0 | 0 | 0 | 0
1.1.1.3 | ТП 10/0,4 кВ, ЛЭП 10-0,4 кВ для электроснабжения средней общеобразовательной школы на 1125 мест по ул. Интернациональная, 149 в Восточном микрорайоне г. Нягани | H_ТПНг-0100 | нд | 0 | нд | 0 | 0 | нд | нд | нд | 0 | 0 | 0 | нд | нд | нд | нд | 0 | нд | 0 | 0 | 0 | 0 | 0 | 0
1.1.1.3 | Строительство ТП-10/0,4 кВ мощностью 4 МВА, ЛЭП 10 кВ ориентировочной протяженностью 8 км для электроснабжения жилого комплекса Философский камень в г. Когалым | M_ТПКг-0641 | нд | 0 | нд | 0 | 0 | нд | нд | нд | 0 | 0 | 0 | нд | нд | нд | нд | 0 | нд | 0 | 0 | 0 | 0 | 0 | 0
1.1.1.3 | Строительство ТП-10/0,4 кВ мощностью 5 МВА, ЛЭП 10 кВ ориентировочной протяженностью 0,6 км для электроснабжения музейного комплекса в г. Когалым | M_ТПКг-0639 | нд | 0 | нд | 0 | 0 | нд | нд | нд | 0 | 0 | 0 | нд | нд | нд | нд | 0 | нд | 0 | 0 | 0 | 0 | 0 | 0
1.1.1.3 | Строительство ТП-10/0,4 кВ мощностью 1,26 МВА, ЛЭП 10 кВ ориентировочной протяженностью 1,320 км для электроснабжения школы по ул. Сибирская в г. Когалым | M_ТПКг-0642 | нд | 0 | нд | 0 | 0 | нд | нд | нд | 0 | 0 | 0 | нд | нд | нд | нд | 0 | нд | 0 | 0 | 0 | 0 | 0 | 0
1.1.1.3 | Строительство ТП-10/0,4 кВ мощностью 2,5 МВА, ЛЭП-10 кВ ориентировочной протяженностью 2,2 км для электроснабжения котельной ЛХК (лечебно хирургический комплекс) в г. Нягань | M_ТПНг-0607 | нд | 0 | нд | 0 | 0 | нд | нд | нд | 0 | 0 | 0 | нд | нд | нд | нд | 0 | нд | 0 | 0 | 0 | 0 | 0 | 0
1.1.1.3 | ТП-10/0,4 кВ, ЛЭП-10 кВ для электроснабжения технического центра в г. Когалым | L_ТПКг-0496 | нд | 0 | нд | 0 | 0 | нд | нд | нд | 0 | 0 | 0 | нд | нд | нд | нд | 0 | нд | 0 | 0 | 0 | 0 | 0 | 0
1.1.1.3 | ТП-10/0,4 кВ, ЛЭП-10 кВ для электроснабжения футбольного манежа в г. Когалым | L_ТПКг-0497 | нд | 0 | нд | 0 | 0 | нд | нд | нд | 0 | 0 | 0 | нд | нд | нд | нд | 0 | нд | 0 | 0 | 0 | 0 | 0 | 0
1.1.2 | Технологическое присоединение объектов электросетевого хозяйства, всего, в том числе: | Г | 0 | 0 | 0 | 0 | 0 | 0 | 0 | 0 | 0 | 0 | 0 | 0 | 0 | нд | нд | 0 | 0 | 0 | 0 | 0 | 0 | 0 | 0
1.1.2.1 | Технологическое присоединение объектов электросетевого хозяйства, принадлежащих иным сетевым организациям и иным лицам, всего, в том числе: | Г | 0 | 0 | 0 | 0 | 0 | 0 | 0 | 0 | 0 | 0 | 0 | 0 | 0 | нд | нд | 0 | 0 | 0 | 0 | 0 | 0 | 0 | 0
1.1.2.2 | Технологическое присоединение к электрическим сетям иных сетевых организаций, всего, в том числе: | Г | 0 | 0 | 0 | 0 | 0 | 0 | 0 | 0 | 0 | 0 | 0 | 0 | 0 | нд | нд | 0 | 0 | 0 | 0 | 0 | 0 | 0 | 0
1.1.3 | Технологическое присоединение объектов по производству электрической энергии всего, в том числе: | Г | 0 | 0 | 0 | 0 | 0 | 0 | 0 | 0 | 0 | 0 | 0 | 0 | 0 | нд | нд | 0 | 0 | 0 | 0 | 0 | 0 | 0 | 0
1.1.3.1 | Наименование объекта по производству электрической энергии, всего, в том числе: | Г | 0 | 0 | 0 | 0 | 0 | 0 | 0 | 0 | 0 | 0 | 0 | 0 | 0 | нд | нд | 0 | 0 | 0 | 0 | 0 | 0 | 0 | 0
1.1.3.1 | Строительство новых объектов электросетевого хозяйства (за исключением усиления существующей электрической сети) в целях осуществления технологического присоединения объекта по производству электрической энергии, всего, в том числе: | Г | 0 | 0 | 0 | 0 | 0 | 0 | 0 | 0 | 0 | 0 | 0 | 0 | 0 | нд | нд | 0 | 0 | 0 | 0 | 0 | 0 | 0 | 0
1.1.3.1 | Строительство новых объектов электросетевого хозяйства для усиления электрической сети в целях осуществления технологического присоединения объекта по производству электрической энергии, всего, в том числе: | Г | 0 | 0 | 0 | 0 | 0 | 0 | 0 | 0 | 0 | 0 | 0 | 0 | 0 | нд | нд | 0 | 0 | 0 | 0 | 0 | 0 | 0 | 0
1.1.3.1 | Реконструкция существующих объектов электросетевого хозяйства для усиления электрической сети в целях осуществления технологического присоединения объекта по производству электрической энергии всего, в том числе: | Г | 0 | 0 | 0 | 0 | 0 | 0 | 0 | 0 | 0 | 0 | 0 | 0 | 0 | нд | нд | 0 | 0 | 0 | 0 | 0 | 0 | 0 | 0
1.1.3.2 | Наименование объекта по производству электрической энергии, всего, в том числе: | Г | 0 | 0 | 0 | 0 | 0 | 0 | 0 | 0 | 0 | 0 | 0 | 0 | 0 | нд | нд | 0 | 0 | 0 | 0 | 0 | 0 | 0 | 0
1.1.3.2 | Строительство новых объектов электросетевого хозяйства (за исключением усиления существующей электрической сети) в целях осуществления технологического присоединения объекта по производству электрической энергии, всего, в том числе: | Г | 0 | 0 | 0 | 0 | 0 | 0 | 0 | 0 | 0 | 0 | 0 | 0 | 0 | нд | нд | 0 | 0 | 0 | 0 | 0 | 0 | 0 | 0
1.1.3.2 | Строительство новых объектов электросетевого хозяйства для усиления электрической сети в целях осуществления технологического присоединения объекта по производству электрической энергии, всего, в том числе: | Г | 0 | 0 | 0 | 0 | 0 | 0 | 0 | 0 | 0 | 0 | 0 | 0 | 0 | нд | нд | 0 | 0 | 0 | 0 | 0 | 0 | 0 | 0
1.1.3.2 | Реконструкция существующих объектов электросетевого хозяйства для усиления электрической сети в целях осуществления технологического присоединения объекта по производству электрической энергии всего, в том числе: | Г | 0 | 0 | 0 | 0 | 0 | 0 | 0 | 0 | 0 | 0 | 0 | 0 | 0 | нд | нд | 0 | 0 | 0 | 0 | 0 | 0 | 0 | 0
1.1.4 | Усиление электрической сети в целях осуществления технологического присоединения энергопринимающих устройств потребителей и (или) объектов электросетевого хозяйства всего, в том числе: | Г | 0 | 0 | 0 | 0 | 0 | 0 | 0 | 0 | 0 | 0 | 0 | 0 | 0 | нд | нд | 0 | 0 | 0 | 0 | 0 | 0 | 0 | 0
1.1.4.1 | Строительство новых объектов электросетевого хозяйства для усиления электрической сети в целях осуществления технологического присоединения, всего, в том числе: | Г | 0 | 0 | 0 | 0 | 0 | 0 | 0 | 0 | 0 | 0 | 0 | 0 | 0 | нд | нд | 0 | 0 | 0 | 0 | 0 | 0 | 0 | 0
1.1.4.1 | Строительство ЛЭП-6 кВ ориентировочной протяженностью 4,5 км, ТП-6/0,4 кВ мощностью 0,8 МВА для электроснабжения базы отдыха Северянка в г. Белоярский | M_СБл-0604 | нд | 0 | нд | 0 | 0 | нд | нд | нд | 0 | 0 | 0 | нд | нд | нд | нд | 0 | нд | 0 | 0 | 0 | 0 | 0 | 0
1.1.4.1 | РП 10 кВ, ЛЭП 10 кВ по ул. Северная в г. Когалым | M_ПКг-0603 | нд | 0 | нд | 0 | 0 | нд | нд | нд | 0 | 0 | 0 | нд | нд | нд | нд | 0 | нд | 0 | 0 | 0 | 0 | 0 | 0
1.1.4.2 | Реконструкция существующих объектов электросетевого хозяйства для усиления электрической сети в целях осуществления технологического присоединения, всего, в том числе: | Г | 0 | 0 | 0 | 0 | 0 | 0 | 0 | 0 | 0 | 0 | 0 | 0 | 0 | нд | нд | 0 | 0 | 0 | 0 | 0 | 0 | 0 | 0
1.1.4.2 | ЗРУ-10 кВ ПС 110/10 кВ "Западная" в г. Ханты-Мансийск. 3 этап | G_ТПХмр-0142 | нд | 0 | нд | нд | 0 | нд | нд | нд | 0 | 0 | 0 | нд | нд | нд | нд | 0 | нд | 0 | 0 | 0 | 0 | 0 | 0
1.1.4.2 | ПС 110/35/10 кВ "Юмас" в п.г.т. Междуреченский Кондинского района | G_ТПКн-0143 | нд | 0 | нд | нд | 0 | нд | нд | нд | 0 | 0 | 0 | нд | нд | нд | нд | 0 | нд | 0 | 0 | 0 | 0 | 0 | 0
1.2 | Реконструкция, модернизация, техническое перевооружение всего, в том числе: | Г | 0 | 0 | 0 | 0 | 0 | 0 | 0 | 0 | 0 | 0 | 0 | 0 | 0 | нд | нд | 0 | 0 | 0 | 0 | 83.1682 | 0 | 0 | 0
1.2.1 | Реконструкция, модернизация, техническое перевооружение трансформаторных и иных подстанций, распределительных пунктов, всего, в том числе: | Г | 0 | 0 | 0 | 0 | 0 | 0 | 0 | 0 | 0 | 0 | 0 | 0 | 0 | нд | нд | 0 | 0 | 0 | 0 | 0 | 0 | 0 | 0
1.2.1.1 | Реконструкция трансформаторных и иных подстанций, всего, в том числе: | Г | 0 | 0 | 0 | 0 | 0 | 0 | 0 | 0 | 0 | 0 | 0 | 0 | 0 | нд | нд | 0 | 0 | 0 | 0 | 0 | 0 | 0 | 0
1.2.1.1 | Модернизация ПС 10/35 Фарада в п.г.т. Кондинское Кондинского района | M_РКн-0631 | 0 | нд | 0 | нд | 0 | нд | нд | нд | 0 | 0 | 0 | нд | нд | нд | нд | 0 | нд | 0 | 0 | 0 | 0 | 0 | 0
1.2.1.1 | Модернизация ПС 35/10 Тесла в п.г.т. Кондинское Кондинского района | M_РКн-0632 | 0 | нд | 0 | нд | 0 | нд | нд | нд | 0 | 0 | 0 | нд | нд | нд | нд | 0 | нд | 0 | 0 | 0 | 0 | 0 | 0
1.2.1.2 | Модернизация, техническое перевооружение трансформаторных и иных подстанций, распределительных пунктов, всего, в том числе: | Г | 0 | 0 | 0 | 0 | 0 | 0 | 0 | 0 | 0 | 0 | 0 | 0 | 0 | нд | нд | 0 | 0 | 0 | 0 | 0 | 0 | 0 | 0
1.2.1.2 | Модернизация РУ-10кВ и РУ-0,4кВ ЦРП№2-8 в г. Когалым | L_РКг-0504 | 0 | нд | 0 | нд | 0 | нд | нд | нд | 0 | 0 | 0 | нд | нд | нд | нд | 0 | нд | 0 | 0 | 0 | 0 | 0 | 0
1.2.1.2 | Модернизация устройств РЗА на ПС 110 кВ "МДФ" Кондинского района | M_РКн-0643 | 0 | нд | 0 | нд | 0 | нд | нд | нд | 0 | 0 | 0 | нд | нд | нд | нд | 0 | нд | 0 | 0 | 0 | 0 | 0 | 0
1.2.1.2 | Модернизация электрооборудования РУ-0,4кВ ТП№2-47 в г. Когалым | M_РКг-0614 | 0 | нд | 0 | нд | 0 | нд | нд | нд | 0 | 0 | 0 | нд | нд | нд | нд | 0 | нд | 0 | 0 | 0 | 0 | 0 | 0
1.2.1.2 | Модернизация электрооборудования РУ-0,4кВ ТП№2-48 в г. Когалым | M_РКг-0615 | 0 | нд | 0 | нд | 0 | нд | нд | нд | 0 | 0 | 0 | нд | нд | нд | нд | 0 | нд | 0 | 0 | 0 | 0 | 0 | 0
1.2.1.2 | Модернизация электрооборудования РУ-0,4кВ ТП№2-53 в г. Когалым | M_РКг-0616 | 0 | нд | 0 | нд | 0 | нд | нд | нд | 0 | 0 | 0 | нд | нд | нд | нд | 0 | нд | 0 | 0 | 0 | 0 | 0 | 0
1.2.1.2 | Модернизация электрооборудования РУ-10кВ и РУ-0,4кВ ТП№2-1 в г. Когалым | M_РКг-0613 | 0 | нд | 0 | нд | 0 | нд | нд | нд | 0 | 0 | 0 | нд | нд | нд | нд | 0 | нд | 0 | 0 | 0 | 0 | 0 | 0
1.2.1.2 | Модернизация электрооборудования РУ-10кВ и РУ-0,4кВ ЦРП№2-13 в г. Когалым | M_РКг-0611 | 0 | нд | 0 | нд | 0 | нд | нд | нд | 0 | 0 | 0 | нд | нд | нд | нд | 0 | нд | 0 | 0 | 0 | 0 | 0 | 0
1.2.1.2 | Модернизация электрооборудования РУ-10кВ ТП№2-72 в г. Когалым | M_РКг-0612 | 0 | нд | 0 | нд | 0 | нд | нд | нд | 0 | 0 | 0 | нд | нд | нд | нд | 0 | нд | 0 | 0 | 0 | 0 | 0 | 0
1.2.1.2 | Модернизация электрооборудования РУ-10кВ ЦРП№2-11 в г. Когалым | M_РКг-0610 | 0 | нд | 0 | нд | 0 | нд | нд | нд | 0 | 0 | 0 | нд | нд | нд | нд | 0 | нд | 0 | 0 | 0 | 0 | 0 | 0
1.2.1.2 | Организация ТИ и ТС телеуправлением и средствами технологической связи на ПС 35-220 кВ | G_РХМАО-0146 | 0 | нд | 0 | нд | 0 | нд | нд | нд | 0 | 0 | 0 | нд | нд | 0.0285 | 0.0192 | 0 | нд | 0 | 0 | 0 | 0 | 0 | 0
1.2.2 | Реконструкция, модернизация, техническое перевооружение линий электропередачи, всего, в том числе: | Г | 0 | 0 | 0 | 0 | 0 | 0 | 0 | 0 | 0 | 0 | 0 | 0 | 0 | нд | нд | 0 | 0 | 0 | 0 | 0 | 0 | 0 | 0
1.2.2.1 | Реконструкция линий электропередачи, всего, в том числе: | Г | 0 | 0 | 0 | 0 | 0 | 0 | 0 | 0 | 0 | 0 | 0 | 0 | 0 | нд | нд | 0 | 0 | 0 | 0 | 0 | 0 | 0 | 0
1.2.2.2 | Модернизация, техническое перевооружение линий электропередачи, всего, в том числе: | Г | 0 | 0 | 0 | 0 | 0 | 0 | 0 | 0 | 0 | 0 | 0 | 0 | 0 | нд | нд | 0 | 0 | 0 | 0 | 0 | 0 | 0 | 0
1.2.2.2 | Монтаж пункта повышения напряжения на двухцепной ВЛЗ-10 кВ «Кедровое», «Болчары» мощностью 2*4000 кВА в селе Болчары Кондинского района | M_ПКн-0599 | 0 | нд | 0 | нд | 0 | нд | нд | нд | 0 | 0 | 0 | нд | нд | нд | нд | 0 | нд | 0 | 0 | 0 | 0 | 0 | 0
1.2.3 | Развитие и модернизация учета электрической энергии (мощности), всего, в том числе: | Г | 0 | 0 | 0 | 0 | 0 | 0 | 0 | 0 | 0 | 0 | 0 | 0 | 0 | нд | нд | 0 | 0 | 0 | 0 | 83.1682 | 0 | 0 | 0
1.2.3.1 | Установка приборов учета, класс напряжения 0,22 (0,4) кВ, всего, в том числе: | Г | 0 | 0 | 0 | 0 | 0 | 0 | 0 | 0 | 0 | 0 | 0 | 0 | 0 | нд | нд | 0 | 0 | 0 | 0 | 83.1682 | 0 | 0 | 0
1.2.3.1 | Обеспечение коммерческого учета электрической энергии (мощности) по договорам на технологическое присоединение | L_ПУХМАО-0503 | 0 | нд | 0 | нд | 0 | нд | нд | нд | 0 | 0 | 0 | нд | нд | нд | нд | 0 | нд | 0 | 0 | 19.7466 | 0 | 0 | 0
1.2.3.1 | Создание точек учета розничного рынка электроэнергии Белоярского района | K_ПУХМАО-0418 | 0 | нд | 0 | нд | 0 | нд | нд | нд | 0 | 0 | 0 | нд | нд | нд | нд | 0 | нд | 0 | 0 | 2.8058 | 0 | 0 | 0
1.2.3.1 | Создание точек учета розничного рынка электроэнергии Березовского района | J_ПУХМАО-0279 | 0 | нд | 0 | нд | 0 | нд | нд | нд | 0 | 0 | 0 | нд | нд | нд | нд | 0 | нд | 0 | 0 | 14.7989 | 0 | 0 | 0
1.2.3.1 | Создание точек учета розничного рынка электроэнергии г. Когалым | L_ПУХМАО-0502 | 0 | нд | 0 | нд | 0 | нд | нд | нд | 0 | 0 | 0 | нд | нд | нд | нд | 0 | нд | 0 | 0 | 5.3635 | 0 | 0 | 0
1.2.3.1 | Создание точек учета розничного рынка электроэнергии г. Нягань | J_ПУХМАО-0278 | 0 | нд | 0 | нд | 0 | нд | нд | нд | 0 | 0 | 0 | нд | нд | нд | нд | 0 | нд | 0 | 0 | 11.9076 | 0 | 0 | 0
1.2.3.1 | Создание точек учета розничного рынка электроэнергии г. Югорск | J_ПУХМАО-0277 | 0 | нд | 0 | нд | 0 | нд | нд | нд | 0 | 0 | 0 | нд | нд | нд | нд | 0 | нд | 0 | 0 | 11.7622 | 0 | 0 | 0
1.2.3.1 | Создание точек учета розничного рынка электроэнергии Кондинского района | L_ПУХМАО-0500 | 0 | нд | 0 | нд | 0 | нд | нд | нд | 0 | 0 | 0 | нд | нд | нд | нд | 0 | нд | 0 | 0 | 3.1138 | 0 | 0 | 0
1.2.3.1 | Создание точек учета розничного рынка электроэнергии Советского района | K_ПУХМАО-0403 | 0 | нд | 0 | нд | 0 | нд | нд | нд | 0 | 0 | 0 | нд | нд | нд | нд | 0 | нд | 0 | 0 | 11.7622 | 0 | 0 | 0
1.2.3.1 | Создание точек учета розничного рынка электроэнергии Ханты-Мансийского района | L_ПУХМАО-0501 | 0 | нд | 0 | нд | 0 | нд | нд | нд | 0 | 0 | 0 | нд | нд | нд | нд | 0 | нд | 0 | 0 | 1.9076 | 0 | 0 | 0
1.2.3.2 | Установка приборов учета, класс напряжения 6 (10) кВ, всего, в том числе: | Г | 0 | 0 | 0 | 0 | 0 | 0 | 0 | 0 | 0 | 0 | 0 | 0 | 0 | нд | нд | 0 | 0 | 0 | 0 | 0 | 0 | 0 | 0
1.2.3.3 | Установка приборов учета, класс напряжения 35 кВ, всего, в том числе: | Г | 0 | 0 | 0 | 0 | 0 | 0 | 0 | 0 | 0 | 0 | 0 | 0 | 0 | нд | нд | 0 | 0 | 0 | 0 | 0 | 0 | 0 | 0
1.2.3.4 | Установка приборов учета, класс напряжения 110 кВ и выше, всего, в том числе: | Г | 0 | 0 | 0 | 0 | 0 | 0 | 0 | 0 | 0 | 0 | 0 | 0 | 0 | нд | нд | 0 | 0 | 0 | 0 | 0 | 0 | 0 | 0
1.2.3.5 | Включение приборов учета в систему сбора и передачи данных, класс напряжения 0,22 (0,4) кВ, всего, в том числе: | Г | 0 | 0 | 0 | 0 | 0 | 0 | 0 | 0 | 0 | 0 | 0 | 0 | 0 | нд | нд | 0 | 0 | 0 | 0 | 0 | 0 | 0 | 0
1.2.3.6 | Включение приборов учета в систему сбора и передачи данных, класс напряжения 6 (10) кВ, всего, в том числе: | Г | 0 | 0 | 0 | 0 | 0 | 0 | 0 | 0 | 0 | 0 | 0 | 0 | 0 | нд | нд | 0 | 0 | 0 | 0 | 0 | 0 | 0 | 0
1.2.3.7 | Включение приборов учета в систему сбора и передачи данных, класс напряжения 35 кВ, всего, в том числе: | Г | 0 | 0 | 0 | 0 | 0 | 0 | 0 | 0 | 0 | 0 | 0 | 0 | 0 | нд | нд | 0 | 0 | 0 | 0 | 0 | 0 | 0 | 0
1.2.3.8 | Включение приборов учета в систему сбора и передачи данных, класс напряжения 110 кВ и выше, всего, в том числе: | Г | 0 | 0 | 0 | 0 | 0 | 0 | 0 | 0 | 0 | 0 | 0 | 0 | 0 | нд | нд | 0 | 0 | 0 | 0 | 0 | 0 | 0 | 0
1.2.4 | Реконструкция, модернизация, техническое перевооружение прочих объектов основных средств, всего, в том числе: | Г | 0 | 0 | 0 | 0 | 0 | 0 | 0 | 0 | 0 | 0 | 0 | 0 | 0 | нд | нд | 0 | 0 | 0 | 0 | 0 | 0 | 0 | 0
1.2.4.1 | Реконструкция прочих объектов основных средств, всего, в том числе: | Г | 0 | 0 | 0 | 0 | 0 | 0 | 0 | 0 | 0 | 0 | 0 | 0 | 0 | нд | нд | 0 | 0 | 0 | 0 | 0 | 0 | 0 | 0
1.2.4.2 | Модернизация, техническое перевооружение прочих объектов основных средств, всего, в том числе: | Г | 0 | 0 | 0 | 0 | 0 | 0 | 0 | 0 | 0 | 0 | 0 | 0 | 0 | нд | нд | 0 | 0 | 0 | 0 | 0 | 0 | 0 | 0
1.3 | Инвестиционные проекты, реализация которых обуславливается схемами и программами перспективного развития электроэнергетики, всего, в том числе: | Г | 0 | 0 | 0 | 0 | 0 | 0 | 0 | 0 | 0 | 0 | 0 | 0 | 0 | нд | нд | 0 | 0 | 0 | 0 | 0 | 0 | 0 | 0
1.3.1 | Инвестиционные проекты, предусмотренные схемой и программой развития Единой энергетической системы России, всего, в том числе: | Г | 0 | 0 | 0 | 0 | 0 | 0 | 0 | 0 | 0 | 0 | 0 | 0 | 0 | нд | нд | 0 | 0 | 0 | 0 | 0 | 0 | 0 | 0
1.3.2 | Инвестиционные проекты, предусмотренные схемой и программой развития субъекта Российской Федерации, всего, в том числе: | Г | 0 | 0 | 0 | 0 | 0 | 0 | 0 | 0 | 0 | 0 | 0 | 0 | 0 | нд | нд | 0 | 0 | 0 | 0 | 0 | 0 | 0 | 0
1.4 | Прочее новое строительство объектов электросетевого хозяйства, всего, в том числе: | Г | 1.6 | 0 | 12.111 | 0 | 0 | 0 | 0 | 0 | 0 | 0 | 0 | 0 | 0 | нд | нд | 0 | 0 | 0 | 0 | 0 | 0 | 0 | 0
1.4. | Строительство КЛ-10 кВ ориентировочной протяженностью 2,8 км от ПС Инга в г. Когалым | M_СКг-0640 | 0 | нд | 0 | нд | 0 | нд | нд | нд | 0 | 0 | 0 | нд | нд | нд | нд | 0 | нд | 0 | 0 | 0 | 0 | 0 | 0
1.4. | Строительство КТП 10/0,4 кВ мощностью 0,4 МВА для электроснабжения с/т "Дружба" в г. Советский Советского района | H_ТПСв-0114 | 0 | нд | 0 | нд | 0 | нд | нд | нд | 0 | 0 | 0 | нд | нд | нд | нд | 0 | нд | 0 | 0 | 0 | 0 | 0 | 0
1.4. | Строительство КТП 10/0,4 кВ мощностью 0,63 МВА для электроснабжения СНТ "Дорожник" в г. Советский Советского района | H_ТПСв-0116 | 0 | нд | 0 | нд | 0 | нд | нд | нд | 0 | 0 | 0 | нд | нд | нд | нд | 0 | нд | 0 | 0 | 0 | 0 | 0 | 0
1.4. | Строительство КТП 10/0,4 кВ мощностью 0,4 МВА, ЛЭП 0,4 кВ ориентировочной протяженностью 3 км для электроснабжения садовых участков по 15 проезду на территории бывшего вагон-городка КЛТПС в г. Нягани | L_ТПНг-0482 | 0 | нд | 0 | нд | 0 | нд | нд | нд | 0 | 0 | 0 | нд | нд | нд | нд | 0 | нд | 0 | 0 | 0 | 0 | 0 | 0
1.4. | КТП 10/0,4 кВ, ЛЭП 10-0,4 кВ для электроснабжения с/т "Строитель" в г. Советский Советского района | H_ТПСв-0115 | 0 | нд | 0 | нд | 0 | нд | нд | нд | 0 | 0 | 0 | нд | нд | нд | нд | 0 | нд | 0 | 0 | 0 | 0 | 0 | 0
1.4. | КТП 10/0,4 кВ, ЛЭП 10-0,4 кВ для электроснабжения СНТ "Лесовик" в г. Советский Советского района | H_ТПСв-0037 | 0 | нд | 0 | нд | 0 | нд | нд | нд | 0 | 0 | 0 | нд | нд | нд | нд | 0 | нд | 0 | 0 | 0 | 0 | 0 | 0
1.4. | КТП 10/0,4 кВ, ЛЭП 10-0,4 кВ для электроснабжения СОТ "Гудок"в г. Советский Советского района | H_ТПСв-0112 | 0 | нд | 0 | нд | 0 | нд | нд | нд | 0 | 0 | 0 | нд | нд | нд | нд | 0 | нд | 0 | 0 | 0 | 0 | 0 | 0
1.4. | КТП 6/0,4 кВ, ЛЭП 6-0,4 кВ для электроснабжения ИЖС в границах ул. Береговая, Дорожников, Олимпийская и пр. Нефтяников в г. Когалым | H_ТПКг-0076 | 0 | нд | 0 | нд | 0 | нд | нд | нд | 0 | 0 | 0 | нд | нд | нд | нд | 0 | нд | 0 | 0 | 0 | 0 | 0 | 0
1.4. | Строительство ЛЭП 0,4 кВ ориентировочной протяженностью 3,5 км для электроснабжения ИЖС в жилом районе «Заречный» на территории бывшего вагон-городка Дустлик в г. Нягани | L_ТПНг-0483 | 0 | нд | 0 | нд | 0 | нд | нд | нд | 0 | 0 | 0 | нд | нд | нд | нд | 0 | нд | 0 | 0 | 0 | 0 | 0 | 0
1.4. | ЛЭП 10 кВ на участках ЦРП№2-4 – КТП-3 – КТП-4 в г. Когалым | H_СКг-0165 | 0 | нд | 0 | нд | 0 | нд | нд | нд | 0 | 0 | 0 | нд | нд | нд | нд | 0 | нд | 0 | 0 | 0 | 0 | 0 | 0
1.4. | Строительство ЛЭП 10-0,4 кВ ориентировочной протяженностью7,75 км для электроснабжения микрорайона "Озерный-2" в г. Белоярский Белоярского района - 2 этап | H_ТПБл-0073 | 0 | нд | 0 | нд | 0 | нд | нд | нд | 0 | 0 | 0 | нд | нд | нд | нд | 0 | нд | 0 | 0 | 0 | 0 | 0 | 0
1.4. | ЛЭП 35 кВ и ПС "Назарово" в г.п. Мулымья Кондинского района | G_СКн-0168 | 0 | нд | 0 | нд | 0 | нд | нд | нд | 0 | 0 | 0 | нд | нд | нд | нд | 0 | нд | 0 | 0 | 0 | 0 | 0 | 0
1.4. | ЛЭП 6 кВ от ПС-35/6 кВ №35 до ЦРП-13 в п. Пионерный г. Когалым | H_СКг-0163 | 0 | нд | 3.57 | нд | 0 | нд | нд | нд | 0 | 0 | 0 | нд | нд | 0.0285 | 0.0192 | 0 | нд | 0 | 0 | 0 | 0 | 0 | 0
1.4. | Организация ТИ и ТС телеуправлением и средствами технологической связи на ПС 35-220кВ. Система ТИ и ТС | G_СХМАО-0191 | 0 | нд | 0 | нд | 0 | нд | нд | нд | 0 | 0 | 0 | нд | нд | нд | нд | 0 | нд | 0 | 0 | 0 | 0 | 0 | 0
1.4. | ПС 110/6 кВ "Лорба" в Октябрьском районе ХМАО-Югры | G_СОк-0177 | 0 | нд | 0 | нд | 0 | нд | нд | нд | 0 | 0 | 0 | нд | нд | нд | нд | 0 | нд | 0 | 0 | 0 | 0 | 0 | 0
1.4. | РП 10 кВ со встроенной ТП 10/0,4 кВ, КЛ 10 кВ для электроснабжения объектов в 10 мкр. г. Нягань | L_СНг-0508 | 0 | нд | 0 | нд | 0 | нд | нд | нд | 0 | 0 | 0 | нд | нд | нд | нд | 0 | нд | 0 | 0 | 0 | 0 | 0 | 0
1.4. | РП-10 кВ, КЛ-10 кВ по ул. Уральская в г.Нягань | L_CНг-0436 | 0 | нд | 0 | нд | 0 | нд | нд | нд | 0 | 0 | 0 | нд | нд | нд | нд | 0 | нд | 0 | 0 | 0 | 0 | 0 | 0
1.4. | РП-6 кВ со встроенной ТП-6/0,4 кВ, КТП-10/0,4 кВ, ЛЭП-10 кВ, ЛЭП-6 кВ, ЛЭП-0,4 кВ в г. Белоярский. КТП 10/0,4 кВ с сетями электроснабжения 10-0,4 кВ в границах ул. Центральная, ул. Южная, ул. Сухарева. 1 этап строительства | G_СБл-0155 | 0 | нд | 0 | нд | 0 | нд | нд | нд | 0 | 0 | 0 | нд | нд | нд | нд | 0 | нд | 0 | 0 | 0 | 0 | 0 | 0
1.4. | Сети электроснабжения 10-0,4 кВ с ТП 10/0,4кВ в п. Агириш 1, 2 очередь | G_ССв-0180 | 0 | нд | 0 | нд | 0 | нд | нд | нд | 0 | 0 | 0 | нд | нд | нд | нд | 0 | нд | 0 | 0 | 0 | 0 | 0 | 0
1.4. | Сети электроснабжения 10-0,4 кВ, КТП-10/0,4 кВ в мкр. "Зеленая зона" г. Югорск (3 этап) | G_СЮг-0187 | 0 | нд | 0 | нд | 0 | нд | нд | нд | 0 | 0 | 0 | нд | нд | нд | нд | 0 | нд | 0 | 0 | 0 | 0 | 0 | 0
1.4. | Сети электроснабжения 10-0,4кВ, КТП 10/0,4 кВ с монтажом АИИСКУЭ 3 уровня в г.Советский (1 этап) | G_ССв-0181 | 0 | нд | 0 | нд | 0 | нд | нд | нд | 0 | 0 | 0 | нд | нд | нд | нд | 0 | нд | 0 | 0 | 0 | 0 | 0 | 0
1.4. | Строительство ЛЭП 10-0,4кВ ориентировочной протяженностью 24,907 км, КТП 10/0,4 кВ мощностью 4,120 МВА с монтажом АИИСКУЭ 3 уровня в г.Советский (2 этап) | H_ССв-0182 | 0 | нд | 0 | нд | 0 | нд | нд | нд | 0 | 0 | 0 | нд | нд | нд | нд | 0 | нд | 0 | 0 | 0 | 0 | 0 | 0
1.4. | Строительство ВЛ-10 кВ фидер "Лесозавод" ПС 110/10 кВ "Геологическая" в г. Югорск | M_СЮг-0628 | 0 | нд | 0 | нд | 0 | нд | нд | нд | 0 | 0 | 0 | нд | нд | нд | нд | 0 | нд | 0 | 0 | 0 | 0 | 0 | 0
1.4. | Строительство ВЛ-10 кВ ориентировочной протяженностью 2,2 км фидер "Лесокомбинат" ПС 110/10 кВ "Геологическая" в г. Югорск | M_СЮг-0629 | 0 | нд | 0 | нд | 0 | нд | нд | нд | 0 | 0 | 0 | нд | нд | нд | нд | 0 | нд | 0 | 0 | 0 | 0 | 0 | 0
1.4. | Строительство ВЛ-10 кВ ориентировочной протяженностью 5,8 км фидер "Нижний склад" ПС 110/10 кВ "Геологическая" в г. Югорск | M_СЮг-0627 | 0 | нд | 0 | нд | 0 | нд | нд | нд | 0 | 0 | 0 | нд | нд | нд | нд | 0 | нд | 0 | 0 | 0 | 0 | 0 | 0
1.4. | Строительство ВЛЗ-10 кВ ориентировочной протяженностью 4,52 МВА от ПС 220/110/10кВ "Картопья" до ЦРП "Советская в г. Советский | M_ССв-0626 | 0 | нд | 0 | нд | 0 | нд | нд | нд | 0 | 0 | 0 | нд | нд | нд | нд | 0 | нд | 0 | 0 | 0 | 0 | 0 | 0
1.4. | Строительство КЛ 10 кВ ориентировочной протяженностью 1,591 км для перевода нагрузок с ТП№9-8-7 на РП-10 №9-8-12 в г. Югорск | M_СЮг-0630 | 0 | нд | 1.591 | нд | 0 | нд | нд | нд | 0 | 0 | 0 | нд | нд | 0.0285 | 0.0192 | 0 | нд | 0 | 0 | 0 | 0 | 0 | 0
1.4. | Строительство КЛ-0,4кВ ориентировочной протяженностью 0,2 км ж.д. ул. Бакинская, 13 в г. Когалым | M_СКг-0622 | 0 | нд | 0 | нд | 0 | нд | нд | нд | 0 | 0 | 0 | нд | нд | нд | нд | 0 | нд | 0 | 0 | 0 | 0 | 0 | 0
1.4. | Строительство КЛ-0,4кВ ориентировочной протяженностью 0,2 км ж.д. ул. Бакинская,15 в г. Когалым | M_СКг-0623 | 0 | нд | 0 | нд | 0 | нд | нд | нд | 0 | 0 | 0 | нд | нд | нд | нд | 0 | нд | 0 | 0 | 0 | 0 | 0 | 0
1.4. | Строительство КЛ-10 кВ ориентировочной протяженностью 0,6 км (ТП-2-11, ТП-2-31) в г. Когалым | M_СКг-0621 | 0 | нд | 0 | нд | 0 | нд | нд | нд | 0 | 0 | 0 | нд | нд | нд | нд | 0 | нд | 0 | 0 | 0 | 0 | 0 | 0
1.4. | Строительство КЛ-10 кВ ориентировочной протяженностью 0,7 км (ТП-2-13, ТП-2-16) в г. Когалым | M_СКг-0619 | 0 | нд | 0 | нд | 0 | нд | нд | нд | 0 | 0 | 0 | нд | нд | нд | нд | 0 | нд | 0 | 0 | 0 | 0 | 0 | 0
1.4. | Строительство КЛ-10 кВ ориентировочной протяженностью 1,7 км (ТП-2-59, ТП-2-61) в г. Когалым | M_СКг-0620 | 0 | нд | 0 | нд | 0 | нд | нд | нд | 0 | 0 | 0 | нд | нд | нд | нд | 0 | нд | 0 | 0 | 0 | 0 | 0 | 0
1.4. | Строительство ЛЭП-10 кВ ориентировочной протяженностью 6,5 км от ПС 35/10 кВ "Ямки" до д. Сотник Кондинского района | M_СКн-0600 | 0 | нд | 6.5 | нд | 0 | нд | нд | нд | 0 | 0 | 0 | нд | нд | 0.0285 | 0.0192 | 0 | нд | 0 | 0 | 0 | 0 | 0 | 0
1.4. | Строительство ТП 10/0,4 мощностью 0,8 МВА взамен ТП 14-03, ЛЭП 10-0,4 кВ ориентировочной протяженностью 0,17 км в районе школы №2 в г. Нягань | M_СНг-0625 | 0.8 | нд | 0.17 | нд | 0 | нд | нд | нд | 0 | 0 | 0 | нд | нд | 0.0285 | 0.0192 | 0 | нд | 0 | 0 | 0 | 0 | 0 | 0
1.4. | Строительство ТП 10/0,4 кВ мощностью 0,8 МВА взамен ТП 14-26, ЛЭП 10-0,4 кВ ориентировочной протяженностью 0,28 км в районе м-на Эдэм в г. Нягань | M_СНг-0624 | 0.8 | нд | 0.28 | нд | 0 | нд | нд | нд | 0 | 0 | 0 | нд | нд | 0.0285 | 0.0192 | 0 | нд | 0 | 0 | 0 | 0 | 0 | 0
1.4. | Строительство ТП№2-2 мощностью 1,26 МВА в г. Когалым | M_СКг-0618 | 0 | нд | 0 | нд | 0 | нд | нд | нд | 0 | 0 | 0 | нд | нд | нд | нд | 0 | нд | 0 | 0 | 0 | 0 | 0 | 0
1.4. | Строительство ТП№2-52 мощностью 1,26 МВА в г. Когалым | M_СКг-0617 | 0 | нд | 0 | нд | 0 | нд | нд | нд | 0 | 0 | 0 | нд | нд | нд | нд | 0 | нд | 0 | 0 | 0 | 0 | 0 | 0
1.4. | ТП 10/0,4 кВ, ЛЭП 10-0,4 кВ в районе сквера «Интернациональный» в г. Нягань | L_СНг-0507 | 0 | нд | 0 | нд | 0 | нд | нд | нд | 0 | 0 | 0 | нд | нд | нд | нд | 0 | нд | 0 | 0 | 0 | 0 | 0 | 0
1.5 | Покупка земельных участков для целей реализации инвестиционных проектов, всего, в том числе: | Г | 0 | 0 | 0 | 0 | 0 | 0 | 0 | 0 | 0 | 0 | 0 | 0 | 0 | нд | нд | 0 | 0 | 0 | 0 | 0 | 0 | 0 | 0
1.6 | Прочие инвестиционные проекты, всего, в том числе: | Г | 0 | 0 | 0 | 0 | 0 | 0 | 0 | 0 | 0 | 0 | 0 | 0 | 0 | нд | нд | 0 | 0 | 0 | 0 | 0 | 3.8522 | 29.615 | 0
1.6. | База электрических сетей АО "ЮРЭСК" в г. Нягань | G_СНг-0193 | 0 | нд | 0 | нд | 0 | нд | нд | нд | 0 | 0 | 0 | нд | нд | нд | нд | 0 | нд | 0 | 0 | 0 | 0 | 0 | 0
1.6. | База электрических сетей АО "ЮРЭСК" в пгт. Березово | H_СБр-0194 | 0 | нд | 0 | нд | 0 | нд | нд | нд | 0 | 0 | 0 | нд | нд | нд | нд | 0 | нд | 0 | 0 | 0 | 0 | 0 | 0
1.6. | База электрических сетей АО "ЮРЭСК" в пгт. Игрим | H_СБр-0195 | 0 | нд | 0 | нд | 0 | нд | нд | нд | 0 | 0 | 0 | нд | нд | нд | нд | 0 | нд | 0 | 0 | 0 | 0 | 0 | 0
1.6. | Покупка оборудования, не требующего монтажа ( автомобилей грузоподъемностью до 3,5 т. в количестве 21 шт.) | M_ПХМАО-0646 | 0 | нд | 0 | нд | 0 | нд | нд | нд | 0 | 0 | 0 | нд | нд | нд | нд | 0 | нд | 0 | 0 | 0 | 0 | 9.58 | 0
1.6. | Покупка оборудования, не требующего монтажа (вездеходной техники, включая дополнительное оборудование к ней в количестве 2 шт.) | M_ПХМАО-0648 | 0 | нд | 0 | нд | 0 | нд | нд | нд | 0 | 0 | 0 | нд | нд | нд | нд | 0 | нд | 0 | 0 | 0 | 0 | 0 | 0
1.6. | Покупка оборудования, не требующего монтажа (вычислительной техники в количестве 15 шт.) | M_ПХМАО-0644 | 0 | нд | 0 | нд | 0 | нд | нд | нд | 0 | 0 | 0 | нд | нд | нд | нд | 0 | нд | 0 | 0 | 0 | 1.6 | 0 | 0
1.6. | Покупка оборудования, не требующего монтажа (оборудование для измерений, испытаний и диагностики электрооборудования в количестве 5 шт.) | M_ПХМАО-0650 | 0 | нд | 0 | нд | 0 | нд | нд | нд | 0 | 0 | 0 | нд | нд | нд | нд | 0 | нд | 0 | 0 | 0 | 0 | 15 | 0
1.6. | Покупка оборудования, не требующего монтажа (оборудование релейной защиты и автоматики в количестве 1 шт.) | M_ПХМАО-0652 | 0 | нд | 0 | нд | 0 | нд | нд | нд | 0 | 0 | 0 | нд | нд | нд | нд | 0 | нд | 0 | 0 | 0 | 0 | 0 | 0
1.6. | Покупка оборудования, не требующего монтажа (оргтехники в количестве 15 шт.) | M_ПХМАО-0645 | 0 | нд | 0 | нд | 0 | нд | нд | нд | 0 | 0 | 0 | нд | нд | нд | нд | 0 | нд | 0 | 0 | 0 | 2.2522 | 0 | 0
1.6. | Покупка оборудования, не требующего монтажа (резервные источники снабжения электрической энергией (РИСЭЭ) в количестве 6 шт.) | M_ПХМАО-0649 | 0 | нд | 0 | нд | 0 | нд | нд | нд | 0 | 0 | 0 | нд | нд | нд | нд | 0 | нд | 0 | 0 | 0 | 0 | 3.7 | 0
1.6. | Покупка оборудования, не требующего монтажа (специнструмент и приспособления в количестве 12 шт.) | M_ПХМАО-0651 | 0 | нд | 0 | нд | 0 | нд | нд | нд | 0 | 0 | 0 | нд | нд | нд | нд | 0 | нд | 0 | 0 | 0 | 0 | 1.335 | 0
1.6. | Покупка оборудования, не требующего монтажа (спецтехники в количестве 9 шт.) | M_ПХМАО-0647 | 0 | нд | 0 | нд | 0 | нд | нд | нд | 0 | 0 | 0 | нд | нд | нд | нд | 0 | нд | 0 | 0 | 0 | 0 | 0 | 0
1.6. | Создание системы защиты информации в АО "ЮРЭСК" | J_ПХМАО-0324 | 0 | нд | 0 | нд | 0 | нд | нд | нд | 0 | 0 | 0 | нд | нд | нд | нд | 0 | нд | 0 | 0 | 0 | 0 | 0 | 0
1.6. | Создание системы сбора и передачи информации (ССПИ) на ПС 110 кВ "Евра" | G_СХМАО-0191_1 | 0 | нд | 0 | нд | 0 | нд | нд | нд | 0 | 0 | 0 | нд | нд | нд | нд | 0 | нд | 0 | 0 | 0 | 0 | 0 | 0
1.6. | Строительство забора Няганского филиала по адресу: ул. Сергинская, 27 (кадастровый номер ЗУ 86:13:020:2001:33) | M_ПНг-0602 | 0 | нд | 0 | нд | 0 | нд | нд | нд | 0 | 0 | 0 | нд | нд | нд | нд | 0 | нд | 0 | 0 | 0 | 0 | 0 | 0
1.6. | Строительство ограждения территории на производственной базе по адресу: г.Ханты-Мансийск ул.Газовиков, д.7 | M_ПХм-0601 | 0 | нд | 0 | нд | 0 | нд | нд | нд | 0 | 0 | 0 | нд | нд | нд | нд | 0 | нд | 0 | 0 | 0 | 0 | 0 | 0

## Форма 2022 (2028)
Приложение №3.5
к приказу Департамента жилищно-коммунального комплекса и энергетики
Ханты-Мансийского округа-Югры
от 31.08.2022 № 33-Пр-75
Перечни инвестиционных проектов
Раздел 3. Цели реализации инвестиционных проектов сетевой организации
на 2027 год
Акционерное общество "Югорская региональная электросетевая компания"
Номер группы инвести-ционных проектов (Предложение по корректировке) | Наименование инвестиционного проекта (группы инвестиционных проектов) | Идентифика-тор инвестицион-ного проекта | Цели реализации инвестиционных проектов и плановые (фактические) значения количественных показателей, характеризующие достижение таких целей
|  |  | Развитие электрической сети/усиление существующей электрической сети, связанное с подключением новых потребителей | [7 empty] | Замещение (обновление) электрической сети/повышение экономической эффективности (мероприятия направленные на снижение эксплуатационных затрат) оказания услуг в сфере электроэнергетики |  |  |  |  | Повышение надежности оказываемых услуг в сфере электроэнергетики |  | Повышение качества оказываемых услуг в сфере электроэнергетики |  | Выполнение требований законодательства Российской Федерации, предписаний органов исполнительной власти, регламентов рынков электрической энергии |  |  | Обеспечение текущей деятельности в сфере электроэнергетики, в том числе развитие информационной инфраструктуры, хозяйственное обеспечение деятельности |  | Инвестиции, связанные с деятельностью, не относящейся к сфере электроэнергетики
|  |  | Показатель увеличения мощности трансформаторов на ПС, не связанных с осуществлением технологического присоединения, МВА | Показатель увеличения мощности трансформаторов на ПС, связанных с осуществлением технологического присоединения, МВА | Показатель увеличения протяженности линий электропередачи, не связанного с осуществлением технологического присоединения, км | Показатель увеличения протяженности линий электропередачи, связанного с осуществлением технологического присоединения, км | Показатель максимальной мощности присоединяемых потребителей электрической энергии, Мвт | Показатель максимальной мощности присоединяемых объектов по производству электрической энергии, МВТ | Показатель максимальной мощности энергопринимающих устройств при осуществлении технологического присоединения объектов электросетевого хозяйства, принадлежащих иным ТСО или иным лицам, МВт | Показатель степени загрузки трансформаторной подстанции, % | Показатель замены силовых трансформаторов, МВА | Показател замены линий электропередач, км | Показатель замены выключателей, шт. | Показатель замены устройств компенсации реактивной мощности, шт. | Показатель изменений доли полезного отпуска ээ, который формруется посредством приборов учета, включенных в систему сбора и передачи данных, % | Показатель оценки изменения средней продолжительности прекращения передачи электрической энергии потребителям услуг (saidi) | Показатель оценки изменения средней частоты прекращения предачи электрической энергии потребителям услуг (saifi) | Показатель общего числа исполненных в рамках инвестиционной программы обязательств сетевой организации по осуществлению технологического присоединения | Показатель числа обязательств сетевой организации по осуществлению технологического присоединения, исполненных в рамках инвестиционной программы с нарушением установленного срока технологического присоединения | Показатель объема финансовых потребностей, необходимых для реализации мероприятий, направленных на выполнение требований законодательства, млн. рублей | Показатель объема финансовых потребностей, необходимых для реализации мероприятий, направленых на выполнение предписаний органов исполнительной власти, млн. рублей | Показатель объема финансовых потребностей, необходимых для реализации мероприятий, направленых на выполеннеи требований регламентов рынков электрической энергии, млн. рублей | Показатель объема финансовых потребностей, необходимых для реализации мероприятий, направленных на развитие информационной инфраструктуры, млн. рублей | Показатель объема финансовых потребностей, необходимых для реализации мероприятий, направленных на хозяйственное обеспечение деятельности сетевой организации, млн. рублей | Показатель объема финансовых потребностей, необходимых для реализации мероприятий, направленных на реализацию инвестиционных проектов, связанных с деятельностью, не относящейся к сфере электроэнергетики, млн. рублей
1 | 2 | 3 | 4.1 | 4.2 | 4.3 | 4.4 | 4.5 | 4.6 | 4.7 | 4.8 | 5.1 | 5.2 | 5.3 | 5.4 | 5.5 | 6.1 | 6.2 | 7.1 | 7.2 | 8.1 | 8.2 | 8.3 | 9.1 | 9.3 | 10
0 | ВСЕГО по инвестиционной программе, в том числе: | Г | 1.26 | 0.8 | 17.728 | 3.2 | 9.438 | 0 | 0 | нд | 1.94 | 3.2 | 0 | 0 | нд | нд | нд | 0 | 0 | 30.6156 | 0 | 102.774 | 2.077 | 29.6505 | 0
0.1 | Технологическое присоединение, всего | Г | 0 | 0.8 | 0 | 3.2 | 9.438 | 0 | 0 | нд | 0 | 0 | 0 | 0 | нд | нд | нд | 0 | 0 | 30.6156 | 0 | 0 | 0 | 0 | 0
0.2 | Реконструкция, модернизация, техническое перевооружение, всего | Г | 0 | 0 | 0 | 0 | 0 | 0 | 0 | нд | 0 | 0 | 0 | 0 | нд | нд | нд | 0 | 0 | 0 | 0 | 102.774 | 0 | 0 | 0
0.3 | Инвестиционные проекты, реализация которых обуславливается схемами и программами перспективного развития электроэнергетики, всего | Г | 0 | 0 | 0 | 0 | 0 | 0 | 0 | нд | 0 | 0 | 0 | 0 | нд | нд | нд | 0 | 0 | 0 | 0 | 0 | 0 | 0 | 0
0.4 | Прочее новое строительство объектов электросетевого хозяйства, всего | Г | 1.26 | 0 | 17.728 | 0 | 0 | 0 | 0 | нд | 1.94 | 3.2 | 0 | 0 | нд | нд | нд | 0 | 0 | 0 | 0 | 0 | 0 | 0 | 0
0.5 | Покупка земельных участков для целей реализации инвестиционных проектов, всего | Г | 0 | 0 | 0 | 0 | 0 | 0 | 0 | нд | 0 | 0 | 0 | 0 | нд | нд | нд | 0 | 0 | 0 | 0 | 0 | 0 | 0 | 0
0.6 | Прочие инвестиционные проекты, всего | Г | 0 | 0 | 0 | 0 | 0 | 0 | 0 | нд | 0 | 0 | 0 | 0 | нд | нд | нд | 0 | 0 | 0 | 0 | 0 | 2.077 | 29.6505 | 0
1 | Ханты-Мансийский автономный округ-Югра | Г | 1.26 | 0.8 | 17.728 | 3.2 | 9.438 | 0 | 0 | нд | 1.94 | 3.2 | 0 | 0 | нд | нд | нд | 0 | 0 | 30.6156 | 0 | 102.774 | 2.077 | 29.6505 | 0
1.1 | Технологическое присоединение, всего, в том числе: | Г | 0 | 0.8 | 0 | 3.2 | 9.438 | 0 | 0 | нд | 0 | 0 | 0 | 0 | нд | нд | нд | 0 | 0 | 30.6156 | 0 | 0 | 0 | 0 | 0
1.1.1 | Технологическое присоединение энергопринимающих устройств потребителей, всего, в том числе: | Г | 0 | 0.8 | 0 | 3.2 | 0 | 0 | 0 | нд | 0 | 0 | 0 | 0 | нд | нд | нд | 0 | 0 | 18.7852 | 0 | 0 | 0 | 0 | 0
1.1.1.1 | Технологическое присоединение энергопринимающих устройств потребителей максимальной мощностью до 15 кВт включительно, всего | Г | 0 | 0 | 0 | 0 | 0 | 0 | 0 | нд | 0 | 0 | 0 | 0 | нд | нд | нд | 0 | 0 | 0 | 0 | 0 | 0 | 0 | 0
1.1.1.2 | Технологическое присоединение энергопринимающих устройств потребителей максимальной мощностью до 150 кВт включительно, всего | Г | 0 | 0 | 0 | 0.95 | 0 | 0 | 0 | 0 | 0 | 0 | 0 | 0 | 0 | нд | нд | 0 | 0 | 3.9106 | 0 | 0 | 0 | 0 | 0
1.1.1.3 | Технологическое присоединение энергопринимающих устройств потребителей свыше 150 кВт, всего, в том числе: | Г | 0 | 0.8 | 0 | 2.25 | 0 | 0 | 0 | 0 | 0 | 0 | 0 | 0 | 0 | нд | нд | 0 | 0 | 14.8746 | 0 | 0 | 0 | 0 | 0
1.1.1.3 | Строительство ВЛЗ 6 кВ ориентировочной протяженностью 0,06 км для электроснабжения средней школы по ул. Братьев Гурьяновых, д.15 в пгт Березово Березовского района | K_ТПБр-0417 | нд | 0 | нд | 0 | 0 | нд | нд | нд | 0 | 0 | 0 | нд | нд | нд | нд | 0 | нд | 0 | 0 | 0 | 0 | 0 | 0
1.1.1.3 | Строительство КТП 10/0,4 кВ мощностью 0,8 МВА, ЛЭП 10 кВ ориентировочной протяженностью 0,9 км для электроснабжения Поликлиники в п. Луговой Кондинского района | K_ТПКн-0396 | нд | 0 | нд | 0 | 0 | нд | нд | нд | 0 | 0 | 0 | нд | нд | нд | нд | 0 | нд | 0 | 0 | 0 | 0 | 0 | 0
1.1.1.3 | Строительство КТП 10/0,4 кВ мощнотью 0,4 МВА, ЛЭП 10 кВ ориентировочной протяженностью 0,5 км для электроснабжения предприятия растениеводства (Зеленая зона) в г. Югорске | H_ТПЮг-0138 | нд | 0 | нд | 0 | 0 | нд | нд | нд | 0 | 0 | 0 | нд | нд | нд | нд | 0 | нд | 0 | 0 | 0 | 0 | 0 | 0
1.1.1.3 | Строительство КТП 10/0,4 кВ мощностью 1,26 МВА, ЛЭП 10 кВ ориентировочной протяженностью 0,25 км для электроснабжения общеобразовательной школы на 900 мест в г. Югорске | H_ТПЮг-0135 | нд | 0 | нд | 0 | 0 | нд | нд | нд | 0 | 0 | 0 | нд | нд | нд | нд | 0 | нд | 0 | 0 | 0 | 0 | 0 | 0
1.1.1.3 | Строительство КТП 10/0,4 кВ мощностью 1,6 МВА, ЛЭП 10-0,4 кВ ориентировочной протяженностью 5 км для электроснабжения ИЖС в микрорайонах № 5, 6, 7 жилого района «Центральный» в г. Нягань | H_ТПНг-0096 | нд | 0 | нд | 0 | 0 | нд | нд | нд | 0 | 0 | 0 | нд | нд | нд | нд | 0 | нд | 0 | 0 | 0 | 0 | 0 | 0
1.1.1.3 | Строительство КТП 10/0,4 кВ мощностью 1,26 МВА, ЛЭП 10-0,4 кВ ориентировочной протяженностью 0,7 км для электроснабжения амбулатории в с. Болчары Кондинского района | H_ТПКн-0084 | нд | 0 | нд | 0 | 0 | нд | нд | нд | 0 | 0 | 0 | нд | нд | нд | нд | 0 | нд | 0 | 0 | 0 | 0 | 0 | 0
1.1.1.3 | Строительство КТП 10/0,4 кВ мощностью 0,25 МВА, ЛЭП 10-0,4 кВ ориентировочной протяженностью 0,4 км для электроснабжения жилых домов по ул. Таежная-пер. Спортивный в п. Пионерский Советского района | H_ТПСв-0110 | нд | 0 | нд | 0 | 0 | нд | нд | нд | 0 | 0 | 0 | нд | нд | нд | нд | 0 | нд | 0 | 0 | 0 | 0 | 0 | 0
1.1.1.3 | Строительство КТП 10/0,4 кВ мощностью 2 МВА, ЛЭП 10-0,4 кВ ориентировочной протяженностью 0,9 км для электроснабжения общеобразовательной школы по улице 20 Лет Нягани в г. Нягань | J_ТПНг-0293 | нд | 0 | нд | 0 | 0 | нд | нд | нд | 0 | 0 | 0 | нд | нд | нд | нд | 0 | нд | 0 | 0 | 0 | 0 | 0 | 0
1.1.1.3 | Строительство КТП 10/0,4 кВ мощностью 4,4 МВА, ЛЭП 10-0,4 кВ ориентировочной протяженностью 3,72 км для электроснабжения объектов микрорайона 48 в г. Сургут | J_ТПСг-0298 | нд | 0 | нд | 0 | 0 | нд | нд | нд | 0 | 0 | 0 | нд | нд | нд | нд | 0 | нд | 0 | 0 | 0 | 0 | 0 | 0
1.1.1.3 | Строительство КТП 10/0,4 кВ мощностью 1,26 МВА, ЛЭП 10-0,4 кВ ориентировочной протяженностью 0,24 км для электроснабжения Пождепо по ул. Бардакова, 46а в с. Болчары Кондинского района | H_ТПКн-0085 | нд | 0 | нд | 0 | 0 | нд | нд | нд | 0 | 0 | 0 | нд | нд | нд | нд | 0 | нд | 0 | 0 | 0 | 0 | 0 | 0
1.1.1.3 | Строительство КТП 10/0,4 кВ мощностью 1,26 МВА, ЛЭП 10-0,4 кВ ориентировочной протяженностью 0,55 км для электроснабжения Храма по ул. Киевская, 2 в с. Болчары Кондинского района | H_ТПКн-0087 | нд | 0 | нд | 0 | 0 | нд | нд | нд | 0 | 0 | 0 | нд | нд | нд | нд | 0 | нд | 0 | 0 | 0 | 0 | 0 | 0
1.1.1.3 | Строительство КТП 10/0,4 кВ 0,5 МВА, ЛЭП 10-0,4 кВ ориентировочной протяженностью 0,4 км для электроснабжения школы на 1100 мест в границах улиц Ленина-Гагарина-Юбилейная-Железнодорожная в г.п. Советский Советского района | K_ТПСв-0400 | нд | 0 | нд | 0 | 0 | нд | нд | нд | 0 | 0 | 0 | нд | нд | нд | нд | 0 | нд | 0 | 0 | 0 | 0 | 0 | 0
1.1.1.3 | Строительство КТП 10/0,4 кВ мощностью 0,8 МВА, ЛЭП-10 кВ ориентировочной протяженностью 0,2 км для электроснабжения жилых домов в микрорайоне №9 в г. Нягань | H_ТПНг-0097 | нд | 0 | нд | 0 | 0 | нд | нд | нд | 0 | 0 | 0 | нд | нд | нд | нд | 0 | нд | 0 | 0 | 0 | 0 | 0 | 0
1.1.1.3 | КТП-10/0,4 кВ, ЛЭП-10 кВ для электроснабжения микрорайона жилой застройки в границах ул. Нефтяников – пр. Набережный – ул. Дзержинского – ул. Береговая в г. Сургут. 3 этап. | J_ТПСг-0251 | нд | 0 | нд | 0 | 0 | нд | нд | нд | 0 | 0 | 0 | нд | нд | нд | нд | 0 | нд | 0 | 0 | 0 | 0 | 0 | 0
1.1.1.3 | Строительство ЛЭП 0,4 кВ ориентировочной протяженностью 0,27 км для электроснабжения Центра культурного развития в п. Половинка Кондинского района | K_ТПКн-0394 | нд | 0 | нд | 0 | 0 | нд | нд | нд | 0 | 0 | 0 | нд | нд | нд | нд | 0 | нд | 0 | 0 | 0 | 0 | 0 | 0
1.1.1.3 | Строительство ЛЭП 10-0,4 кВ ориентировочной протяженностью 1,25 км для электроснабжения средней общеобразовательной школы № 1 в г. Советский Советского района | M_ТПСв-0638 | нд | 0 | нд | 1.25 | 0 | нд | нд | нд | 0 | 0 | 0 | нд | нд | 0.0281 | 0.0189 | 0 | нд | 5.729 | 0 | 0 | 0 | 0 | 0
1.1.1.3 | Строительство ЛЭП 10-0,4 кВ ориентировочной протяженностью 8,4 км, КТП-10/0,4 кВ мощностью 2,9 МВА для электроснабжения ИЖС в Юго-западном микрорайоне в пгт. Березово Березовского района | H_ТПБр-0075 | нд | 0 | нд | 0 | 0 | нд | нд | нд | 0 | 0 | 0 | нд | нд | нд | нд | 0 | нд | 0 | 0 | 0 | 0 | 0 | 0
1.1.1.3 | Строительство ЛЭП-0,4 кВ ориентировочной протяженностью 0,3 км для электроснабжения блочно-модульной котельной по ул. 20 лет Нягани в г. Нягань | M_ТПНг-0609 | нд | 0 | нд | 0 | 0 | нд | нд | нд | 0 | 0 | 0 | нд | нд | нд | нд | 0 | нд | 0 | 0 | 0 | 0 | 0 | 0
1.1.1.3 | РТП 6/0,4 кВ, ЛЭП 6 кВ для электроснабжения котельной №1 по проспекту Нефтяников, 18 в г. Когалым | K_ТПКг-0419 | нд | 0 | нд | 0 | 0 | нд | нд | нд | 0 | 0 | 0 | нд | нд | нд | нд | 0 | нд | 0 | 0 | 0 | 0 | 0 | 0
1.1.1.3 | Сети электроснабжения музейно-туристического комплекса "Ворота в Югру" в городе Югорске | I_ТПЮг-0140 | нд | 0 | нд | 0 | 0 | нд | нд | нд | 0 | 0 | 0 | нд | нд | нд | нд | 0 | нд | 0 | 0 | 0 | 0 | 0 | 0
1.1.1.3 | ТП 10/0,4 кВ, ЛЭП 10 кВ для электроснабжения Вейк-парка в г. Когалым | M_ТПКг-0591 | нд | 0 | нд | 0 | 0 | нд | нд | нд | 0 | 0 | 0 | нд | нд | нд | нд | 0 | нд | 0 | 0 | 0 | 0 | 0 | 0
1.1.1.3 | ТП 10/0,4 кВ, ЛЭП 10 кВ для электроснабжения музыкальной школы в г. Когалыме | L_ТПКг-0499 | нд | 0 | нд | 0 | 0 | нд | нд | нд | 0 | 0 | 0 | нд | нд | нд | нд | 0 | нд | 0 | 0 | 0 | 0 | 0 | 0
1.1.1.3 | Строительство ТП 10/0,4 кВ мощностью 0,8 МВА, ЛЭП 10-0,4 кВ ориентировочной протяженностью 1,2 км для электроснабжения объекта "Концертный зал на 500 мест в г. Нягань по ул. Ленина, 31 (Театр)" | M_ТПНг-0635 | нд | 0 | нд | 0 | 0 | нд | нд | нд | 0 | 0 | 0 | нд | нд | нд | нд | 0 | нд | 0 | 0 | 0 | 0 | 0 | 0
1.1.1.3 | Строительство ТП 10/0,4 кВ мощностью 0,8 МВА, ЛЭП 10-0,4 кВ ориентировочной протяженностью 1 км для электроснабжения объекта "Мечеть на 500 мест в г. Нягань по ул. Ленина,35 | M_ТПНг-0636 | нд | 0.8 | нд | 1 | 0 | нд | нд | нд | 0 | 0 | 0 | нд | нд | 0.0281 | 0.0189 | 0 | нд | 9.1456 | 0 | 0 | 0 | 0 | 0
1.1.1.3 | Строительство ТП 10/0,4 кВ мощностью 1,26 МВА, ЛЭП 10-0,4 кВ ориентировочной протяженностью 1 км для электроснабжения объекта "Общеобразовательная школа на 900 мест в г. Нягань 10 мкр.,10" | M_ТПНг-0634 | нд | 0 | нд | 0 | 0 | нд | нд | нд | 0 | 0 | 0 | нд | нд | нд | нд | 0 | нд | 0 | 0 | 0 | 0 | 0 | 0
1.1.1.3 | Строительство ТП 10/0,4 кВ мощностью 1,26 МВА, ЛЭП 10-0,4 кВ ориентировочной протяженностью 0,2 км для электроснабжения объекта "Физкультурно-спортивный комплекс с бассейном в г. Нягань по ул. Декабристов,58" | M_ТПНг-0633 | нд | 0 | нд | 0 | 0 | нд | нд | нд | 0 | 0 | 0 | нд | нд | нд | нд | 0 | нд | 0 | 0 | 0 | 0 | 0 | 0
1.1.1.3 | ТП 10/0,4 кВ, ЛЭП 10-0,4 кВ для электроснабжения средней общеобразовательной школы на 1125 мест по ул. Интернациональная, 149 в Восточном микрорайоне г. Нягани | H_ТПНг-0100 | нд | 0 | нд | 0 | 0 | нд | нд | нд | 0 | 0 | 0 | нд | нд | нд | нд | 0 | нд | 0 | 0 | 0 | 0 | 0 | 0
1.1.1.3 | Строительство ТП-10/0,4 кВ мощностью 4 МВА, ЛЭП 10 кВ ориентировочной протяженностью 8 км для электроснабжения жилого комплекса Философский камень в г. Когалым | M_ТПКг-0641 | нд | 0 | нд | 0 | 0 | нд | нд | нд | 0 | 0 | 0 | нд | нд | нд | нд | 0 | нд | 0 | 0 | 0 | 0 | 0 | 0
1.1.1.3 | Строительство ТП-10/0,4 кВ мощностью 5 МВА, ЛЭП 10 кВ ориентировочной протяженностью 0,6 км для электроснабжения музейного комплекса в г. Когалым | M_ТПКг-0639 | нд | 0 | нд | 0 | 0 | нд | нд | нд | 0 | 0 | 0 | нд | нд | нд | нд | 0 | нд | 0 | 0 | 0 | 0 | 0 | 0
1.1.1.3 | Строительство ТП-10/0,4 кВ мощностью 1,26 МВА, ЛЭП 10 кВ ориентировочной протяженностью 1,320 км для электроснабжения школы по ул. Сибирская в г. Когалым | M_ТПКг-0642 | нд | 0 | нд | 0 | 0 | нд | нд | нд | 0 | 0 | 0 | нд | нд | нд | нд | 0 | нд | 0 | 0 | 0 | 0 | 0 | 0
1.1.1.3 | Строительство ТП-10/0,4 кВ мощностью 2,5 МВА, ЛЭП-10 кВ ориентировочной протяженностью 2,2 км для электроснабжения котельной ЛХК (лечебно хирургический комплекс) в г. Нягань | M_ТПНг-0607 | нд | 0 | нд | 0 | 0 | нд | нд | нд | 0 | 0 | 0 | нд | нд | нд | нд | 0 | нд | 0 | 0 | 0 | 0 | 0 | 0
1.1.1.3 | ТП-10/0,4 кВ, ЛЭП-10 кВ для электроснабжения технического центра в г. Когалым | L_ТПКг-0496 | нд | 0 | нд | 0 | 0 | нд | нд | нд | 0 | 0 | 0 | нд | нд | нд | нд | 0 | нд | 0 | 0 | 0 | 0 | 0 | 0
1.1.1.3 | ТП-10/0,4 кВ, ЛЭП-10 кВ для электроснабжения футбольного манежа в г. Когалым | L_ТПКг-0497 | нд | 0 | нд | 0 | 0 | нд | нд | нд | 0 | 0 | 0 | нд | нд | нд | нд | 0 | нд | 0 | 0 | 0 | 0 | 0 | 0
1.1.2 | Технологическое присоединение объектов электросетевого хозяйства, всего, в том числе: | Г | 0 | 0 | 0 | 0 | 0 | 0 | 0 | 0 | 0 | 0 | 0 | 0 | 0 | нд | нд | 0 | 0 | 0 | 0 | 0 | 0 | 0 | 0
1.1.2.1 | Технологическое присоединение объектов электросетевого хозяйства, принадлежащих иным сетевым организациям и иным лицам, всего, в том числе: | Г | 0 | 0 | 0 | 0 | 0 | 0 | 0 | 0 | 0 | 0 | 0 | 0 | 0 | нд | нд | 0 | 0 | 0 | 0 | 0 | 0 | 0 | 0
1.1.2.2 | Технологическое присоединение к электрическим сетям иных сетевых организаций, всего, в том числе: | Г | 0 | 0 | 0 | 0 | 0 | 0 | 0 | 0 | 0 | 0 | 0 | 0 | 0 | нд | нд | 0 | 0 | 0 | 0 | 0 | 0 | 0 | 0
1.1.3 | Технологическое присоединение объектов по производству электрической энергии всего, в том числе: | Г | 0 | 0 | 0 | 0 | 0 | 0 | 0 | 0 | 0 | 0 | 0 | 0 | 0 | нд | нд | 0 | 0 | 0 | 0 | 0 | 0 | 0 | 0
1.1.3.1 | Наименование объекта по производству электрической энергии, всего, в том числе: | Г | 0 | 0 | 0 | 0 | 0 | 0 | 0 | 0 | 0 | 0 | 0 | 0 | 0 | нд | нд | 0 | 0 | 0 | 0 | 0 | 0 | 0 | 0
1.1.3.1 | Строительство новых объектов электросетевого хозяйства (за исключением усиления существующей электрической сети) в целях осуществления технологического присоединения объекта по производству электрической энергии, всего, в том числе: | Г | 0 | 0 | 0 | 0 | 0 | 0 | 0 | 0 | 0 | 0 | 0 | 0 | 0 | нд | нд | 0 | 0 | 0 | 0 | 0 | 0 | 0 | 0
1.1.3.1 | Строительство новых объектов электросетевого хозяйства для усиления электрической сети в целях осуществления технологического присоединения объекта по производству электрической энергии, всего, в том числе: | Г | 0 | 0 | 0 | 0 | 0 | 0 | 0 | 0 | 0 | 0 | 0 | 0 | 0 | нд | нд | 0 | 0 | 0 | 0 | 0 | 0 | 0 | 0
1.1.3.1 | Реконструкция существующих объектов электросетевого хозяйства для усиления электрической сети в целях осуществления технологического присоединения объекта по производству электрической энергии всего, в том числе: | Г | 0 | 0 | 0 | 0 | 0 | 0 | 0 | 0 | 0 | 0 | 0 | 0 | 0 | нд | нд | 0 | 0 | 0 | 0 | 0 | 0 | 0 | 0
1.1.3.2 | Наименование объекта по производству электрической энергии, всего, в том числе: | Г | 0 | 0 | 0 | 0 | 0 | 0 | 0 | 0 | 0 | 0 | 0 | 0 | 0 | нд | нд | 0 | 0 | 0 | 0 | 0 | 0 | 0 | 0
1.1.3.2 | Строительство новых объектов электросетевого хозяйства (за исключением усиления существующей электрической сети) в целях осуществления технологического присоединения объекта по производству электрической энергии, всего, в том числе: | Г | 0 | 0 | 0 | 0 | 0 | 0 | 0 | 0 | 0 | 0 | 0 | 0 | 0 | нд | нд | 0 | 0 | 0 | 0 | 0 | 0 | 0 | 0
1.1.3.2 | Строительство новых объектов электросетевого хозяйства для усиления электрической сети в целях осуществления технологического присоединения объекта по производству электрической энергии, всего, в том числе: | Г | 0 | 0 | 0 | 0 | 0 | 0 | 0 | 0 | 0 | 0 | 0 | 0 | 0 | нд | нд | 0 | 0 | 0 | 0 | 0 | 0 | 0 | 0
1.1.3.2 | Реконструкция существующих объектов электросетевого хозяйства для усиления электрической сети в целях осуществления технологического присоединения объекта по производству электрической энергии всего, в том числе: | Г | 0 | 0 | 0 | 0 | 0 | 0 | 0 | 0 | 0 | 0 | 0 | 0 | 0 | нд | нд | 0 | 0 | 0 | 0 | 0 | 0 | 0 | 0
1.1.4 | Усиление электрической сети в целях осуществления технологического присоединения энергопринимающих устройств потребителей и (или) объектов электросетевого хозяйства всего, в том числе: | Г | 0 | 0 | 0 | 0 | 9.438 | 0 | 0 | 0 | 0 | 0 | 0 | 0 | 0 | нд | нд | 0 | 0 | 11.8305 | 0 | 0 | 0 | 0 | 0
1.1.4.1 | Строительство новых объектов электросетевого хозяйства для усиления электрической сети в целях осуществления технологического присоединения, всего, в том числе: | Г | 0 | 0 | 0 | 0 | 0 | 0 | 0 | 0 | 0 | 0 | 0 | 0 | 0 | нд | нд | 0 | 0 | 0 | 0 | 0 | 0 | 0 | 0
1.1.4.1 | Строительство ЛЭП-6 кВ ориентировочной протяженностью 4,5 км, ТП-6/0,4 кВ мощностью 0,8 МВА для электроснабжения базы отдыха Северянка в г. Белоярский | M_СБл-0604 | нд | 0 | нд | 0 | 0 | нд | нд | нд | 0 | 0 | 0 | нд | нд | нд | нд | 0 | нд | 0 | 0 | 0 | 0 | 0 | 0
1.1.4.1 | РП 10 кВ, ЛЭП 10 кВ по ул. Северная в г. Когалым | M_ПКг-0603 | нд | 0 | нд | 0 | 0 | нд | нд | нд | 0 | 0 | 0 | нд | нд | нд | нд | 0 | нд | 0 | 0 | 0 | 0 | 0 | 0
1.1.4.2 | Реконструкция существующих объектов электросетевого хозяйства для усиления электрической сети в целях осуществления технологического присоединения, всего, в том числе: | Г | 0 | 0 | 0 | 0 | 9.438 | 0 | 0 | 0 | 0 | 0 | 0 | 0 | 0 | нд | нд | 0 | 0 | 11.8305 | 0 | 0 | 0 | 0 | 0
1.1.4.2 | ЗРУ-10 кВ ПС 110/10 кВ "Западная" в г. Ханты-Мансийск. 3 этап | G_ТПХмр-0142 | нд | 0 | нд | нд | 9.438 | нд | нд | нд | 0 | 0 | 0 | нд | нд | 0.0281 | 0.0189 | 0 | нд | 11.8305 | 0 | 0 | 0 | 0 | 0
1.1.4.2 | ПС 110/35/10 кВ "Юмас" в п.г.т. Междуреченский Кондинского района | G_ТПКн-0143 | нд | 0 | нд | нд | 0 | нд | нд | нд | 0 | 0 | 0 | нд | нд | нд | нд | 0 | нд | 0 | 0 | 0 | 0 | 0 | 0
1.2 | Реконструкция, модернизация, техническое перевооружение всего, в том числе: | Г | 0 | 0 | 0 | 0 | 0 | 0 | 0 | 0 | 0 | 0 | 0 | 0 | 0 | нд | нд | 0 | 0 | 0 | 0 | 102.774 | 0 | 0 | 0
1.2.1 | Реконструкция, модернизация, техническое перевооружение трансформаторных и иных подстанций, распределительных пунктов, всего, в том числе: | Г | 0 | 0 | 0 | 0 | 0 | 0 | 0 | 0 | 0 | 0 | 0 | 0 | 0 | нд | нд | 0 | 0 | 0 | 0 | 0 | 0 | 0 | 0
1.2.1.1 | Реконструкция трансформаторных и иных подстанций, всего, в том числе: | Г | 0 | 0 | 0 | 0 | 0 | 0 | 0 | 0 | 0 | 0 | 0 | 0 | 0 | нд | нд | 0 | 0 | 0 | 0 | 0 | 0 | 0 | 0
1.2.1.1 | Модернизация ПС 10/35 Фарада в п.г.т. Кондинское Кондинского района | M_РКн-0631 | 0 | нд | 0 | нд | 0 | нд | нд | нд | 0 | 0 | 0 | нд | нд | 0.0281 | 0.0189 | 0 | нд | 0 | 0 | 0 | 0 | 0 | 0
1.2.1.1 | Модернизация ПС 35/10 Тесла в п.г.т. Кондинское Кондинского района | M_РКн-0632 | 0 | нд | 0 | нд | 0 | нд | нд | нд | 0 | 0 | 0 | нд | нд | 0.0281 | 0.0189 | 0 | нд | 0 | 0 | 0 | 0 | 0 | 0
1.2.1.2 | Модернизация, техническое перевооружение трансформаторных и иных подстанций, распределительных пунктов, всего, в том числе: | Г | 0 | 0 | 0 | 0 | 0 | 0 | 0 | 0 | 0 | 0 | 0 | 0 | 0 | нд | нд | 0 | 0 | 0 | 0 | 0 | 0 | 0 | 0
1.2.1.2 | Модернизация РУ-10кВ и РУ-0,4кВ ЦРП№2-8 в г. Когалым | L_РКг-0504 | 0 | нд | 0 | нд | 0 | нд | нд | нд | 0 | 0 | 0 | нд | нд | нд | нд | 0 | нд | 0 | 0 | 0 | 0 | 0 | 0
1.2.1.2 | Модернизация устройств РЗА на ПС 110 кВ "МДФ" Кондинского района | M_РКн-0643 | 0 | нд | 0 | нд | 0 | нд | нд | нд | 0 | 0 | 0 | нд | нд | нд | нд | 0 | нд | 0 | 0 | 0 | 0 | 0 | 0
1.2.1.2 | Модернизация электрооборудования РУ-0,4кВ ТП№2-47 в г. Когалым | M_РКг-0614 | 0 | нд | 0 | нд | 0 | нд | нд | нд | 0 | 0 | 0 | нд | нд | нд | нд | 0 | нд | 0 | 0 | 0 | 0 | 0 | 0
1.2.1.2 | Модернизация электрооборудования РУ-0,4кВ ТП№2-48 в г. Когалым | M_РКг-0615 | 0 | нд | 0 | нд | 0 | нд | нд | нд | 0 | 0 | 0 | нд | нд | нд | нд | 0 | нд | 0 | 0 | 0 | 0 | 0 | 0
1.2.1.2 | Модернизация электрооборудования РУ-0,4кВ ТП№2-53 в г. Когалым | M_РКг-0616 | 0 | нд | 0 | нд | 0 | нд | нд | нд | 0 | 0 | 0 | нд | нд | нд | нд | 0 | нд | 0 | 0 | 0 | 0 | 0 | 0
1.2.1.2 | Модернизация электрооборудования РУ-10кВ и РУ-0,4кВ ТП№2-1 в г. Когалым | M_РКг-0613 | 0 | нд | 0 | нд | 0 | нд | нд | нд | 0 | 0 | 0 | нд | нд | нд | нд | 0 | нд | 0 | 0 | 0 | 0 | 0 | 0
1.2.1.2 | Модернизация электрооборудования РУ-10кВ и РУ-0,4кВ ЦРП№2-13 в г. Когалым | M_РКг-0611 | 0 | нд | 0 | нд | 0 | нд | нд | нд | 0 | 0 | 0 | нд | нд | нд | нд | 0 | нд | 0 | 0 | 0 | 0 | 0 | 0
1.2.1.2 | Модернизация электрооборудования РУ-10кВ ТП№2-72 в г. Когалым | M_РКг-0612 | 0 | нд | 0 | нд | 0 | нд | нд | нд | 0 | 0 | 0 | нд | нд | нд | нд | 0 | нд | 0 | 0 | 0 | 0 | 0 | 0
1.2.1.2 | Модернизация электрооборудования РУ-10кВ ЦРП№2-11 в г. Когалым | M_РКг-0610 | 0 | нд | 0 | нд | 0 | нд | нд | нд | 0 | 0 | 0 | нд | нд | нд | нд | 0 | нд | 0 | 0 | 0 | 0 | 0 | 0
1.2.1.2 | Организация ТИ и ТС телеуправлением и средствами технологической связи на ПС 35-220 кВ | G_РХМАО-0146 | 0 | нд | 0 | нд | 0 | нд | нд | нд | 0 | 0 | 0 | нд | нд | нд | нд | 0 | нд | 0 | 0 | 0 | 0 | 0 | 0
1.2.2 | Реконструкция, модернизация, техническое перевооружение линий электропередачи, всего, в том числе: | Г | 0 | 0 | 0 | 0 | 0 | 0 | 0 | 0 | 0 | 0 | 0 | 0 | 0 | нд | нд | 0 | 0 | 0 | 0 | 0 | 0 | 0 | 0
1.2.2.1 | Реконструкция линий электропередачи, всего, в том числе: | Г | 0 | 0 | 0 | 0 | 0 | 0 | 0 | 0 | 0 | 0 | 0 | 0 | 0 | нд | нд | 0 | 0 | 0 | 0 | 0 | 0 | 0 | 0
1.2.2.2 | Модернизация, техническое перевооружение линий электропередачи, всего, в том числе: | Г | 0 | 0 | 0 | 0 | 0 | 0 | 0 | 0 | 0 | 0 | 0 | 0 | 0 | нд | нд | 0 | 0 | 0 | 0 | 0 | 0 | 0 | 0
1.2.2.2 | Монтаж пункта повышения напряжения на двухцепной ВЛЗ-10 кВ «Кедровое», «Болчары» мощностью 2*4000 кВА в селе Болчары Кондинского района | M_ПКн-0599 | 0 | нд | 0 | нд | 0 | нд | нд | нд | 0 | 0 | 0 | нд | нд | нд | нд | 0 | нд | 0 | 0 | 0 | 0 | 0 | 0
1.2.3 | Развитие и модернизация учета электрической энергии (мощности), всего, в том числе: | Г | 0 | 0 | 0 | 0 | 0 | 0 | 0 | 0 | 0 | 0 | 0 | 0 | 0 | нд | нд | 0 | 0 | 0 | 0 | 102.774 | 0 | 0 | 0
1.2.3.1 | Установка приборов учета, класс напряжения 0,22 (0,4) кВ, всего, в том числе: | Г | 0 | 0 | 0 | 0 | 0 | 0 | 0 | 0 | 0 | 0 | 0 | 0 | 0 | нд | нд | 0 | 0 | 0 | 0 | 102.774 | 0 | 0 | 0
1.2.3.1 | Обеспечение коммерческого учета электрической энергии (мощности) по договорам на технологическое присоединение | L_ПУХМАО-0503 | 0 | нд | 0 | нд | 0 | нд | нд | нд | 0 | 0 | 0 | нд | нд | нд | нд | 0 | нд | 0 | 0 | 19.7466 | 0 | 0 | 0
1.2.3.1 | Создание точек учета розничного рынка электроэнергии Белоярского района | K_ПУХМАО-0418 | 0 | нд | 0 | нд | 0 | нд | нд | нд | 0 | 0 | 0 | нд | нд | нд | нд | 0 | нд | 0 | 0 | 2.5663 | 0 | 0 | 0
1.2.3.1 | Создание точек учета розничного рынка электроэнергии Березовского района | J_ПУХМАО-0279 | 0 | нд | 0 | нд | 0 | нд | нд | нд | 0 | 0 | 0 | нд | нд | нд | нд | 0 | нд | 0 | 0 | 20.8464 | 0 | 0 | 0
1.2.3.1 | Создание точек учета розничного рынка электроэнергии г. Когалым | L_ПУХМАО-0502 | 0 | нд | 0 | нд | 0 | нд | нд | нд | 0 | 0 | 0 | нд | нд | нд | нд | 0 | нд | 0 | 0 | 3.8665 | 0 | 0 | 0
1.2.3.1 | Создание точек учета розничного рынка электроэнергии г. Нягань | J_ПУХМАО-0278 | 0 | нд | 0 | нд | 0 | нд | нд | нд | 0 | 0 | 0 | нд | нд | нд | нд | 0 | нд | 0 | 0 | 11.9076 | 0 | 0 | 0
1.2.3.1 | Создание точек учета розничного рынка электроэнергии г. Югорск | J_ПУХМАО-0277 | 0 | нд | 0 | нд | 0 | нд | нд | нд | 0 | 0 | 0 | нд | нд | нд | нд | 0 | нд | 0 | 0 | 18.5439 | 0 | 0 | 0
1.2.3.1 | Создание точек учета розничного рынка электроэнергии Кондинского района | L_ПУХМАО-0500 | 0 | нд | 0 | нд | 0 | нд | нд | нд | 0 | 0 | 0 | нд | нд | нд | нд | 0 | нд | 0 | 0 | 4.8417 | 0 | 0 | 0
1.2.3.1 | Создание точек учета розничного рынка электроэнергии Советского района | K_ПУХМАО-0403 | 0 | нд | 0 | нд | 0 | нд | нд | нд | 0 | 0 | 0 | нд | нд | нд | нд | 0 | нд | 0 | 0 | 18.5439 | 0 | 0 | 0
1.2.3.1 | Создание точек учета розничного рынка электроэнергии Ханты-Мансийского района | L_ПУХМАО-0501 | 0 | нд | 0 | нд | 0 | нд | нд | нд | 0 | 0 | 0 | нд | нд | нд | нд | 0 | нд | 0 | 0 | 1.911 | 0 | 0 | 0
1.2.3.2 | Установка приборов учета, класс напряжения 6 (10) кВ, всего, в том числе: | Г | 0 | 0 | 0 | 0 | 0 | 0 | 0 | 0 | 0 | 0 | 0 | 0 | 0 | нд | нд | 0 | 0 | 0 | 0 | 0 | 0 | 0 | 0
1.2.3.3 | Установка приборов учета, класс напряжения 35 кВ, всего, в том числе: | Г | 0 | 0 | 0 | 0 | 0 | 0 | 0 | 0 | 0 | 0 | 0 | 0 | 0 | нд | нд | 0 | 0 | 0 | 0 | 0 | 0 | 0 | 0
1.2.3.4 | Установка приборов учета, класс напряжения 110 кВ и выше, всего, в том числе: | Г | 0 | 0 | 0 | 0 | 0 | 0 | 0 | 0 | 0 | 0 | 0 | 0 | 0 | нд | нд | 0 | 0 | 0 | 0 | 0 | 0 | 0 | 0
1.2.3.5 | Включение приборов учета в систему сбора и передачи данных, класс напряжения 0,22 (0,4) кВ, всего, в том числе: | Г | 0 | 0 | 0 | 0 | 0 | 0 | 0 | 0 | 0 | 0 | 0 | 0 | 0 | нд | нд | 0 | 0 | 0 | 0 | 0 | 0 | 0 | 0
1.2.3.6 | Включение приборов учета в систему сбора и передачи данных, класс напряжения 6 (10) кВ, всего, в том числе: | Г | 0 | 0 | 0 | 0 | 0 | 0 | 0 | 0 | 0 | 0 | 0 | 0 | 0 | нд | нд | 0 | 0 | 0 | 0 | 0 | 0 | 0 | 0
1.2.3.7 | Включение приборов учета в систему сбора и передачи данных, класс напряжения 35 кВ, всего, в том числе: | Г | 0 | 0 | 0 | 0 | 0 | 0 | 0 | 0 | 0 | 0 | 0 | 0 | 0 | нд | нд | 0 | 0 | 0 | 0 | 0 | 0 | 0 | 0
1.2.3.8 | Включение приборов учета в систему сбора и передачи данных, класс напряжения 110 кВ и выше, всего, в том числе: | Г | 0 | 0 | 0 | 0 | 0 | 0 | 0 | 0 | 0 | 0 | 0 | 0 | 0 | нд | нд | 0 | 0 | 0 | 0 | 0 | 0 | 0 | 0
1.2.4 | Реконструкция, модернизация, техническое перевооружение прочих объектов основных средств, всего, в том числе: | Г | 0 | 0 | 0 | 0 | 0 | 0 | 0 | 0 | 0 | 0 | 0 | 0 | 0 | нд | нд | 0 | 0 | 0 | 0 | 0 | 0 | 0 | 0
1.2.4.1 | Реконструкция прочих объектов основных средств, всего, в том числе: | Г | 0 | 0 | 0 | 0 | 0 | 0 | 0 | 0 | 0 | 0 | 0 | 0 | 0 | нд | нд | 0 | 0 | 0 | 0 | 0 | 0 | 0 | 0
1.2.4.2 | Модернизация, техническое перевооружение прочих объектов основных средств, всего, в том числе: | Г | 0 | 0 | 0 | 0 | 0 | 0 | 0 | 0 | 0 | 0 | 0 | 0 | 0 | нд | нд | 0 | 0 | 0 | 0 | 0 | 0 | 0 | 0
1.3 | Инвестиционные проекты, реализация которых обуславливается схемами и программами перспективного развития электроэнергетики, всего, в том числе: | Г | 0 | 0 | 0 | 0 | 0 | 0 | 0 | 0 | 0 | 0 | 0 | 0 | 0 | нд | нд | 0 | 0 | 0 | 0 | 0 | 0 | 0 | 0
1.3.1 | Инвестиционные проекты, предусмотренные схемой и программой развития Единой энергетической системы России, всего, в том числе: | Г | 0 | 0 | 0 | 0 | 0 | 0 | 0 | 0 | 0 | 0 | 0 | 0 | 0 | нд | нд | 0 | 0 | 0 | 0 | 0 | 0 | 0 | 0
1.3.2 | Инвестиционные проекты, предусмотренные схемой и программой развития субъекта Российской Федерации, всего, в том числе: | Г | 0 | 0 | 0 | 0 | 0 | 0 | 0 | 0 | 0 | 0 | 0 | 0 | 0 | нд | нд | 0 | 0 | 0 | 0 | 0 | 0 | 0 | 0
1.4 | Прочее новое строительство объектов электросетевого хозяйства, всего, в том числе: | Г | 1.26 | 0 | 17.728 | 0 | 0 | 0 | 0 | 0 | 1.94 | 3.2 | 0 | 0 | 0 | нд | нд | 0 | 0 | 0 | 0 | 0 | 0 | 0 | 0
1.4. | Строительство КЛ-10 кВ ориентировочной протяженностью 2,8 км от ПС Инга в г. Когалым | M_СКг-0640 | 0 | нд | 0 | нд | 0 | нд | нд | нд | 0 | 0 | 0 | нд | нд | нд | нд | 0 | нд | 0 | 0 | 0 | 0 | 0 | 0
1.4. | Строительство КТП 10/0,4 кВ мощностью 0,4 МВА для электроснабжения с/т "Дружба" в г. Советский Советского района | H_ТПСв-0114 | 0 | нд | 0 | нд | 0 | нд | нд | нд | 0 | 0 | 0 | нд | нд | нд | нд | 0 | нд | 0 | 0 | 0 | 0 | 0 | 0
1.4. | Строительство КТП 10/0,4 кВ мощностью 0,63 МВА для электроснабжения СНТ "Дорожник" в г. Советский Советского района | H_ТПСв-0116 | 0 | нд | 0 | нд | 0 | нд | нд | нд | 0 | 0 | 0 | нд | нд | нд | нд | 0 | нд | 0 | 0 | 0 | 0 | 0 | 0
1.4. | Строительство КТП 10/0,4 кВ мощностью 0,4 МВА, ЛЭП 0,4 кВ ориентировочной протяженностью 3 км для электроснабжения садовых участков по 15 проезду на территории бывшего вагон-городка КЛТПС в г. Нягани | L_ТПНг-0482 | 0 | нд | 0 | нд | 0 | нд | нд | нд | 0 | 0 | 0 | нд | нд | нд | нд | 0 | нд | 0 | 0 | 0 | 0 | 0 | 0
1.4. | КТП 10/0,4 кВ, ЛЭП 10-0,4 кВ для электроснабжения с/т "Строитель" в г. Советский Советского района | H_ТПСв-0115 | 0 | нд | 0 | нд | 0 | нд | нд | нд | 0 | 0 | 0 | нд | нд | нд | нд | 0 | нд | 0 | 0 | 0 | 0 | 0 | 0
1.4. | КТП 10/0,4 кВ, ЛЭП 10-0,4 кВ для электроснабжения СНТ "Лесовик" в г. Советский Советского района | H_ТПСв-0037 | 0 | нд | 0 | нд | 0 | нд | нд | нд | 0 | 0 | 0 | нд | нд | нд | нд | 0 | нд | 0 | 0 | 0 | 0 | 0 | 0
1.4. | КТП 10/0,4 кВ, ЛЭП 10-0,4 кВ для электроснабжения СОТ "Гудок"в г. Советский Советского района | H_ТПСв-0112 | 0 | нд | 0 | нд | 0 | нд | нд | нд | 0 | 0 | 0 | нд | нд | нд | нд | 0 | нд | 0 | 0 | 0 | 0 | 0 | 0
1.4. | КТП 6/0,4 кВ, ЛЭП 6-0,4 кВ для электроснабжения ИЖС в границах ул. Береговая, Дорожников, Олимпийская и пр. Нефтяников в г. Когалым | H_ТПКг-0076 | 0 | нд | 0 | нд | 0 | нд | нд | нд | 0 | 0 | 0 | нд | нд | нд | нд | 0 | нд | 0 | 0 | 0 | 0 | 0 | 0
1.4. | Строительство ЛЭП 0,4 кВ ориентировочной протяженностью 3,5 км для электроснабжения ИЖС в жилом районе «Заречный» на территории бывшего вагон-городка Дустлик в г. Нягани | L_ТПНг-0483 | 0 | нд | 0 | нд | 0 | нд | нд | нд | 0 | 0 | 0 | нд | нд | нд | нд | 0 | нд | 0 | 0 | 0 | 0 | 0 | 0
1.4. | ЛЭП 10 кВ на участках ЦРП№2-4 – КТП-3 – КТП-4 в г. Когалым | H_СКг-0165 | 0 | нд | 0 | нд | 0 | нд | нд | нд | 0 | 0 | 0 | нд | нд | нд | нд | 0 | нд | 0 | 0 | 0 | 0 | 0 | 0
1.4. | Строительство ЛЭП 10-0,4 кВ ориентировочной протяженностью7,75 км для электроснабжения микрорайона "Озерный-2" в г. Белоярский Белоярского района - 2 этап | H_ТПБл-0073 | 0 | нд | 0 | нд | 0 | нд | нд | нд | 0 | 0 | 0 | нд | нд | нд | нд | 0 | нд | 0 | 0 | 0 | 0 | 0 | 0
1.4. | ЛЭП 35 кВ и ПС "Назарово" в г.п. Мулымья Кондинского района | G_СКн-0168 | 0 | нд | 0 | нд | 0 | нд | нд | нд | 0 | 0 | 0 | нд | нд | нд | нд | 0 | нд | 0 | 0 | 0 | 0 | 0 | 0
1.4. | ЛЭП 6 кВ от ПС-35/6 кВ №35 до ЦРП-13 в п. Пионерный г. Когалым | H_СКг-0163 | 0 | нд | 0 | нд | 0 | нд | нд | нд | 0 | 0 | 0 | нд | нд | нд | нд | 0 | нд | 0 | 0 | 0 | 0 | 0 | 0
1.4. | Организация ТИ и ТС телеуправлением и средствами технологической связи на ПС 35-220кВ. Система ТИ и ТС | G_СХМАО-0191 | 0 | нд | 0 | нд | 0 | нд | нд | нд | 0 | 0 | 0 | нд | нд | нд | нд | 0 | нд | 0 | 0 | 0 | 0 | 0 | 0
1.4. | ПС 110/6 кВ "Лорба" в Октябрьском районе ХМАО-Югры | G_СОк-0177 | 0 | нд | 0 | нд | 0 | нд | нд | нд | 0 | 0 | 0 | нд | нд | нд | нд | 0 | нд | 0 | 0 | 0 | 0 | 0 | 0
1.4. | РП 10 кВ со встроенной ТП 10/0,4 кВ, КЛ 10 кВ для электроснабжения объектов в 10 мкр. г. Нягань | L_СНг-0508 | 0 | нд | 0 | нд | 0 | нд | нд | нд | 0 | 0 | 0 | нд | нд | нд | нд | 0 | нд | 0 | 0 | 0 | 0 | 0 | 0
1.4. | РП-10 кВ, КЛ-10 кВ по ул. Уральская в г.Нягань | L_CНг-0436 | 0 | нд | 0 | нд | 0 | нд | нд | нд | 0 | 0 | 0 | нд | нд | нд | нд | 0 | нд | 0 | 0 | 0 | 0 | 0 | 0
1.4. | РП-6 кВ со встроенной ТП-6/0,4 кВ, КТП-10/0,4 кВ, ЛЭП-10 кВ, ЛЭП-6 кВ, ЛЭП-0,4 кВ в г. Белоярский. КТП 10/0,4 кВ с сетями электроснабжения 10-0,4 кВ в границах ул. Центральная, ул. Южная, ул. Сухарева. 1 этап строительства | G_СБл-0155 | 1.26 | нд | 5.328 | нд | 0 | нд | нд | нд | 1.94 | 3.2 | 0 | нд | нд | 0.0281 | 0.0189 | 0 | нд | 0 | 0 | 0 | 0 | 0 | 0
1.4. | Сети электроснабжения 10-0,4 кВ с ТП 10/0,4кВ в п. Агириш 1, 2 очередь | G_ССв-0180 | 0 | нд | 0 | нд | 0 | нд | нд | нд | 0 | 0 | 0 | нд | нд | нд | нд | 0 | нд | 0 | 0 | 0 | 0 | 0 | 0
1.4. | Сети электроснабжения 10-0,4 кВ, КТП-10/0,4 кВ в мкр. "Зеленая зона" г. Югорск (3 этап) | G_СЮг-0187 | 0 | нд | 0 | нд | 0 | нд | нд | нд | 0 | 0 | 0 | нд | нд | нд | нд | 0 | нд | 0 | 0 | 0 | 0 | 0 | 0
1.4. | Сети электроснабжения 10-0,4кВ, КТП 10/0,4 кВ с монтажом АИИСКУЭ 3 уровня в г.Советский (1 этап) | G_ССв-0181 | 0 | нд | 0 | нд | 0 | нд | нд | нд | 0 | 0 | 0 | нд | нд | нд | нд | 0 | нд | 0 | 0 | 0 | 0 | 0 | 0
1.4. | Строительство ЛЭП 10-0,4кВ ориентировочной протяженностью 24,907 км, КТП 10/0,4 кВ мощностью 4,120 МВА с монтажом АИИСКУЭ 3 уровня в г.Советский (2 этап) | H_ССв-0182 | 0 | нд | 0 | нд | 0 | нд | нд | нд | 0 | 0 | 0 | нд | нд | нд | нд | 0 | нд | 0 | 0 | 0 | 0 | 0 | 0
1.4. | Строительство ВЛ-10 кВ фидер "Лесозавод" ПС 110/10 кВ "Геологическая" в г. Югорск | M_СЮг-0628 | 0 | нд | 4.4 | нд | 0 | нд | нд | нд | 0 | 0 | 0 | нд | нд | 0.0281 | 0.0189 | 0 | нд | 0 | 0 | 0 | 0 | 0 | 0
1.4. | Строительство ВЛ-10 кВ ориентировочной протяженностью 2,2 км фидер "Лесокомбинат" ПС 110/10 кВ "Геологическая" в г. Югорск | M_СЮг-0629 | 0 | нд | 2.2 | нд | 0 | нд | нд | нд | 0 | 0 | 0 | нд | нд | 0.0281 | 0.0189 | 0 | нд | 0 | 0 | 0 | 0 | 0 | 0
1.4. | Строительство ВЛ-10 кВ ориентировочной протяженностью 5,8 км фидер "Нижний склад" ПС 110/10 кВ "Геологическая" в г. Югорск | M_СЮг-0627 | 0 | нд | 5.8 | нд | 0 | нд | нд | нд | 0 | 0 | 0 | нд | нд | 0.0281 | 0.0189 | 0 | нд | 0 | 0 | 0 | 0 | 0 | 0
1.4. | Строительство ВЛЗ-10 кВ ориентировочной протяженностью 4,52 МВА от ПС 220/110/10кВ "Картопья" до ЦРП "Советская в г. Советский | M_ССв-0626 | 0 | нд | 0 | нд | 0 | нд | нд | нд | 0 | 0 | 0 | нд | нд | нд | нд | 0 | нд | 0 | 0 | 0 | 0 | 0 | 0
1.4. | Строительство КЛ 10 кВ ориентировочной протяженностью 1,591 км для перевода нагрузок с ТП№9-8-7 на РП-10 №9-8-12 в г. Югорск | M_СЮг-0630 | 0 | нд | 0 | нд | 0 | нд | нд | нд | 0 | 0 | 0 | нд | нд | нд | нд | 0 | нд | 0 | 0 | 0 | 0 | 0 | 0
1.4. | Строительство КЛ-0,4кВ ориентировочной протяженностью 0,2 км ж.д. ул. Бакинская, 13 в г. Когалым | M_СКг-0622 | 0 | нд | 0 | нд | 0 | нд | нд | нд | 0 | 0 | 0 | нд | нд | нд | нд | 0 | нд | 0 | 0 | 0 | 0 | 0 | 0
1.4. | Строительство КЛ-0,4кВ ориентировочной протяженностью 0,2 км ж.д. ул. Бакинская,15 в г. Когалым | M_СКг-0623 | 0 | нд | 0 | нд | 0 | нд | нд | нд | 0 | 0 | 0 | нд | нд | нд | нд | 0 | нд | 0 | 0 | 0 | 0 | 0 | 0
1.4. | Строительство КЛ-10 кВ ориентировочной протяженностью 0,6 км (ТП-2-11, ТП-2-31) в г. Когалым | M_СКг-0621 | 0 | нд | 0 | нд | 0 | нд | нд | нд | 0 | 0 | 0 | нд | нд | нд | нд | 0 | нд | 0 | 0 | 0 | 0 | 0 | 0
1.4. | Строительство КЛ-10 кВ ориентировочной протяженностью 0,7 км (ТП-2-13, ТП-2-16) в г. Когалым | M_СКг-0619 | 0 | нд | 0 | нд | 0 | нд | нд | нд | 0 | 0 | 0 | нд | нд | нд | нд | 0 | нд | 0 | 0 | 0 | 0 | 0 | 0
1.4. | Строительство КЛ-10 кВ ориентировочной протяженностью 1,7 км (ТП-2-59, ТП-2-61) в г. Когалым | M_СКг-0620 | 0 | нд | 0 | нд | 0 | нд | нд | нд | 0 | 0 | 0 | нд | нд | нд | нд | 0 | нд | 0 | 0 | 0 | 0 | 0 | 0
1.4. | Строительство ЛЭП-10 кВ ориентировочной протяженностью 6,5 км от ПС 35/10 кВ "Ямки" до д. Сотник Кондинского района | M_СКн-0600 | 0 | нд | 0 | нд | 0 | нд | нд | нд | 0 | 0 | 0 | нд | нд | нд | нд | 0 | нд | 0 | 0 | 0 | 0 | 0 | 0
1.4. | Строительство ТП 10/0,4 мощностью 0,8 МВА взамен ТП 14-03, ЛЭП 10-0,4 кВ ориентировочной протяженностью 0,17 км в районе школы №2 в г. Нягань | M_СНг-0625 | 0 | нд | 0 | нд | 0 | нд | нд | нд | 0 | 0 | 0 | нд | нд | нд | нд | 0 | нд | 0 | 0 | 0 | 0 | 0 | 0
1.4. | Строительство ТП 10/0,4 кВ мощностью 0,8 МВА взамен ТП 14-26, ЛЭП 10-0,4 кВ ориентировочной протяженностью 0,28 км в районе м-на Эдэм в г. Нягань | M_СНг-0624 | 0 | нд | 0 | нд | 0 | нд | нд | нд | 0 | 0 | 0 | нд | нд | нд | нд | 0 | нд | 0 | 0 | 0 | 0 | 0 | 0
1.4. | Строительство ТП№2-2 мощностью 1,26 МВА в г. Когалым | M_СКг-0618 | 0 | нд | 0 | нд | 0 | нд | нд | нд | 0 | 0 | 0 | нд | нд | нд | нд | 0 | нд | 0 | 0 | 0 | 0 | 0 | 0
1.4. | Строительство ТП№2-52 мощностью 1,26 МВА в г. Когалым | M_СКг-0617 | 0 | нд | 0 | нд | 0 | нд | нд | нд | 0 | 0 | 0 | нд | нд | нд | нд | 0 | нд | 0 | 0 | 0 | 0 | 0 | 0
1.4. | ТП 10/0,4 кВ, ЛЭП 10-0,4 кВ в районе сквера «Интернациональный» в г. Нягань | L_СНг-0507 | 0 | нд | 0 | нд | 0 | нд | нд | нд | 0 | 0 | 0 | нд | нд | нд | нд | 0 | нд | 0 | 0 | 0 | 0 | 0 | 0
1.5 | Покупка земельных участков для целей реализации инвестиционных проектов, всего, в том числе: | Г | 0 | 0 | 0 | 0 | 0 | 0 | 0 | 0 | 0 | 0 | 0 | 0 | 0 | нд | нд | 0 | 0 | 0 | 0 | 0 | 0 | 0 | 0
1.6 | Прочие инвестиционные проекты, всего, в том числе: | Г | 0 | 0 | 0 | 0 | 0 | 0 | 0 | 0 | 0 | 0 | 0 | 0 | 0 | нд | нд | 0 | 0 | 0 | 0 | 0 | 2.077 | 29.6505 | 0
1.6. | База электрических сетей АО "ЮРЭСК" в г. Нягань | G_СНг-0193 | 0 | нд | 0 | нд | 0 | нд | нд | нд | 0 | 0 | 0 | нд | нд | нд | нд | 0 | нд | 0 | 0 | 0 | 0 | 0 | 0
1.6. | База электрических сетей АО "ЮРЭСК" в пгт. Березово | H_СБр-0194 | 0 | нд | 0 | нд | 0 | нд | нд | нд | 0 | 0 | 0 | нд | нд | нд | нд | 0 | нд | 0 | 0 | 0 | 0 | 8.2208 | 0
1.6. | База электрических сетей АО "ЮРЭСК" в пгт. Игрим | H_СБр-0195 | 0 | нд | 0 | нд | 0 | нд | нд | нд | 0 | 0 | 0 | нд | нд | нд | нд | 0 | нд | 0 | 0 | 0 | 0 | 2.7297 | 0
1.6. | Покупка оборудования, не требующего монтажа ( автомобилей грузоподъемностью до 3,5 т. в количестве 21 шт.) | M_ПХМАО-0646 | 0 | нд | 0 | нд | 0 | нд | нд | нд | 0 | 0 | 0 | нд | нд | нд | нд | 0 | нд | 0 | 0 | 0 | 0 | 0 | 0
1.6. | Покупка оборудования, не требующего монтажа (вездеходной техники, включая дополнительное оборудование к ней в количестве 2 шт.) | M_ПХМАО-0648 | 0 | нд | 0 | нд | 0 | нд | нд | нд | 0 | 0 | 0 | нд | нд | нд | нд | 0 | нд | 0 | 0 | 0 | 0 | 0 | 0
1.6. | Покупка оборудования, не требующего монтажа (вычислительной техники в количестве 15 шт.) | M_ПХМАО-0644 | 0 | нд | 0 | нд | 0 | нд | нд | нд | 0 | 0 | 0 | нд | нд | нд | нд | 0 | нд | 0 | 0 | 0 | 1.22 | 0 | 0
1.6. | Покупка оборудования, не требующего монтажа (оборудование для измерений, испытаний и диагностики электрооборудования в количестве 5 шт.) | M_ПХМАО-0650 | 0 | нд | 0 | нд | 0 | нд | нд | нд | 0 | 0 | 0 | нд | нд | нд | нд | 0 | нд | 0 | 0 | 0 | 0 | 15 | 0
1.6. | Покупка оборудования, не требующего монтажа (оборудование релейной защиты и автоматики в количестве 1 шт.) | M_ПХМАО-0652 | 0 | нд | 0 | нд | 0 | нд | нд | нд | 0 | 0 | 0 | нд | нд | нд | нд | 0 | нд | 0 | 0 | 0 | 0 | 0 | 0
1.6. | Покупка оборудования, не требующего монтажа (оргтехники в количестве 15 шт.) | M_ПХМАО-0645 | 0 | нд | 0 | нд | 0 | нд | нд | нд | 0 | 0 | 0 | нд | нд | нд | нд | 0 | нд | 0 | 0 | 0 | 0.857 | 0 | 0
1.6. | Покупка оборудования, не требующего монтажа (резервные источники снабжения электрической энергией (РИСЭЭ) в количестве 6 шт.) | M_ПХМАО-0649 | 0 | нд | 0 | нд | 0 | нд | нд | нд | 0 | 0 | 0 | нд | нд | нд | нд | 0 | нд | 0 | 0 | 0 | 0 | 3.7 | 0
1.6. | Покупка оборудования, не требующего монтажа (специнструмент и приспособления в количестве 12 шт.) | M_ПХМАО-0651 | 0 | нд | 0 | нд | 0 | нд | нд | нд | 0 | 0 | 0 | нд | нд | нд | нд | 0 | нд | 0 | 0 | 0 | 0 | 0 | 0
1.6. | Покупка оборудования, не требующего монтажа (спецтехники в количестве 9 шт.) | M_ПХМАО-0647 | 0 | нд | 0 | нд | 0 | нд | нд | нд | 0 | 0 | 0 | нд | нд | нд | нд | 0 | нд | 0 | 0 | 0 | 0 | 0 | 0
1.6. | Создание системы защиты информации в АО "ЮРЭСК" | J_ПХМАО-0324 | 0 | нд | 0 | нд | 0 | нд | нд | нд | 0 | 0 | 0 | нд | нд | нд | нд | 0 | нд | 0 | 0 | 0 | 0 | 0 | 0
1.6. | Создание системы сбора и передачи информации (ССПИ) на ПС 110 кВ "Евра" | G_СХМАО-0191_1 | 0 | нд | 0 | нд | 0 | нд | нд | нд | 0 | 0 | 0 | нд | нд | нд | нд | 0 | нд | 0 | 0 | 0 | 0 | 0 | 0
1.6. | Строительство забора Няганского филиала по адресу: ул. Сергинская, 27 (кадастровый номер ЗУ 86:13:020:2001:33) | M_ПНг-0602 | 0 | нд | 0 | нд | 0 | нд | нд | нд | 0 | 0 | 0 | нд | нд | нд | нд | 0 | нд | 0 | 0 | 0 | 0 | 0 | 0
1.6. | Строительство ограждения территории на производственной базе по адресу: г.Ханты-Мансийск ул.Газовиков, д.7 | M_ПХм-0601 | 0 | нд | 0 | нд | 0 | нд | нд | нд | 0 | 0 | 0 | нд | нд | нд | нд | 0 | нд | 0 | 0 | 0 | 0 | 0 | 0

## Форма №4
Приложение № 4
к приказу Департамента жилищно-коммунального комплекса и энергетики
Ханты-Мансийского округа-Югры
от 31.08.2022 № 33-Пр-75
План ввода основных средств
Раздел 1. План принятия основных средств и нематериальных активов к бухгалтерскому учету
Акционерное общество "Югорская региональная электросетевая компания"
Номер группы инвестиционных проектов | Наименование инвестиционного проекта | Идентификатор инвестиционного проекта | Первоначальная стоимость принимаемых к учету основных средств и нематериальных активов, млн рублей (без НДС) | Принятие основных средств и нематериальных активов к бухгалтерскому учету
|  |  |  | 2023 год | [5 empty] | 2024 год | [5 empty] | 2025 год | [5 empty] | 2026 год | [5 empty] | 2027 год | [5 empty] | Итого
|  |  |  | Утвержденный план | [5 empty] | Утвержденный план | [5 empty] | Утвержденный план | [5 empty] | Утвержденный план | [5 empty] | Утвержденный план | [5 empty] | План
|  |  | План | нематериаль-ные активы | основные средства |  |  |  |  | нематериаль-ные активы | основные средства |  |  |  |  | нематериаль-ные активы | основные средства |  |  |  |  | нематериаль-ные активы | основные средства |  |  |  |  | нематериаль-ные активы | основные средства |  |  |  |  | нематериаль-ные активы | основные средства
|  |  |  | млн рублей (без НДС) | млн рублей (без НДС) | МВ×А | км ЛЭП | кв.м | ПУ | млн рублей (без НДС) | млн рублей (без НДС) | МВ×А | км ЛЭП | кв.м | ПУ | млн рублей (без НДС) | млн рублей (без НДС) | МВ×А | км ЛЭП | кв.м | ПУ | млн рублей (без НДС) | млн рублей (без НДС) | МВ×А | км ЛЭП | кв.м | ПУ | млн рублей (без НДС) | млн рублей (без НДС) | МВ×А | км ЛЭП | кв.м | ПУ | млн рублей (без НДС) | млн рублей (без НДС) | МВ×А | км ЛЭП | кв.м | ПУ
1 | 2 | 3 | 4 | 5.1.1 | 5.1.2 | 5.1.3 | 5.1.4 | 5.1.5 | 5.1.6 | 5.2.1 | 5.2.2 | 5.2.3 | 5.2.4 | 5.2.5 | 5.2.6 | 5.3.1 | 5.3.2 | 5.3.3 | 5.3.5 | 5.3.6 | 5.3.7 | 5.4.1 | 5.4.2 | 5.4.3 | 5.4.5 | 5.4.6 | 5.4.7 | 5.5.1 | 5.5.2 | 5.5.3 | 5.5.5 | 5.5.6 | 5.5.7 | 6.1.1 | 6.1.2 | 6.1.3 | 6.1.5 | 6.1.6 | 6.1.7
0 | ВСЕГО по инвестиционной программе, в том числе: | Г | 3922.8044 | 0 | 763.7384 | 26.382 | 110.892 | 0 | 3813 | 0 | 566.5766 | 26.158 | 48.453 | 0 | 3373 | 0 | 568.878 | 99.63 | 31.983 | 0 | 3555 | 0 | 379.6607 | 22.74 | 40.161 | 0 | 3261 | 0 | 384.7891 | 4 | 24.328 | 0 | 3262 | 0 | 2663.6427 | 178.91 | 255.817 | 0 | 17264
0.1 | Технологическое присоединение, всего | Г | 1077.0374 | 0 | 231.0306 | 9.916 | 21.767 | 0 | 0 | 0 | 306.0353 | 20.608 | 35.06 | 0 | 0 | 0 | 321.3252 | 98.37 | 17.25 | 0 | 0 | 0 | 191.9932 | 21.14 | 28.05 | 0 | 0 | 0 | 26.6531 | 0.8 | 3.2 | 0 | 0 | 0 | 1077.0374 | 150.834 | 105.327 | 0 | 0
0.2 | Реконструкция, модернизация, техническое перевооружение, всего | Г | 570.0193 | 0 | 76.434 | 8 | 0 | 0 | 3813 | 0 | 88.21 | 0 | 0 | 0 | 3373 | 0 | 121.4285 | 0 | 0 | 0 | 3555 | 0 | 76.5653 | 0 | 0 | 0 | 3261 | 0 | 206.4782 | 0 | 0 | 0 | 3262 | 0 | 569.116 | 8 | 0 | 0 | 17264
0.3 | Инвестиционные проекты, реализация которых обуславливается схемами и программами перспективного развития электроэнергетики, всего | Г | Г | 0 | 0 | 0 | 0 | 0 | 0 | 0 | 0 | 0 | 0 | 0 | 0 | 0 | 0 | 0 | 0 | 0 | 0 | 0 | 0 | 0 | 0 | 0 | 0 | 0 | 0 | 0 | 0 | 0 | 0 | 0 | 0 | 0 | 0 | 0 | 0
0.4 | Прочее новое строительство объектов электросетевого хозяйства, всего | Г | 1766.8063 | 0 | 339.1414 | 8.466 | 89.125 | 0 | 0 | 0 | 118.9713 | 5.55 | 13.393 | 0 | 0 | 0 | 98.6743 | 1.26 | 14.733 | 0 | 0 | 0 | 83.2128 | 1.6 | 12.111 | 0 | 0 | 0 | 134.3436 | 3.2 | 21.128 | 0 | 0 | 0 | 774.3434 | 20.076 | 150.49 | 0 | 0
0.5 | Покупка земельных участков для целей реализации инвестиционных проектов, всего | Г | нд | нд | нд | нд | нд | нд | нд | нд | нд | нд | нд | нд | нд | нд | нд | нд | нд | нд | нд | нд | нд | нд | нд | нд | нд | нд | нд | нд | нд | нд | нд | нд | нд | нд | нд | нд | нд
0.6 | Прочие инвестиционные проекты, всего | Г | 508.9413 | 0 | 117.1325 | 0 | 0 | 0 | 0 | 0 | 53.36 | 0 | 0 | 0 | 0 | 0 | 27.45 | 0 | 0 | 0 | 0 | 0 | 27.8893 | 0 | 0 | 0 | 0 | 0 | 17.3142 | 0 | 0 | 0 | 0 | 0 | 243.146 | 0 | 0 | 0 | 0
1 | Ханты-Мансийский автономный округ-Югра | Г | 3922.8044 | 0 | 763.7384 | 26.382 | 110.892 | 0 | 3813 | 0 | 566.5766 | 26.158 | 48.453 | 0 | 3373 | 0 | 568.878 | 99.63 | 31.983 | 0 | 3555 | 0 | 379.6607 | 22.74 | 40.161 | 0 | 3261 | 0 | 384.7891 | 4 | 24.328 | 0 | 3262 | 0 | 2663.6427 | 178.91 | 255.817 | 0 | 17264
1.1 | Технологическое присоединение, всего, в том числе: | Г | 1077.0374 | 0 | 231.0306 | 9.916 | 21.767 | 0 | 0 | 0 | 306.0353 | 20.608 | 35.06 | 0 | 0 | 0 | 321.3252 | 98.37 | 17.25 | 0 | 0 | 0 | 191.9932 | 21.14 | 28.05 | 0 | 0 | 0 | 26.6531 | 0.8 | 3.2 | 0 | 0 | 0 | 1077.0374 | 150.834 | 105.327 | 0 | 0
1.1.1 | Технологическое присоединение энергопринимающих устройств потребителей, всего, в том числе: | Г | 784.2216 | 0 | 231.0306 | 9.916 | 21.767 | 0 | 0 | 0 | 200.3793 | 19.808 | 25.56 | 0 | 0 | 0 | 144.3174 | 18.37 | 17.25 | 0 | 0 | 0 | 191.9932 | 21.14 | 28.05 | 0 | 0 | 0 | 16.5011 | 0.8 | 3.2 | 0 | 0 | 0 | 784.2216 | 70.034 | 95.827 | 0 | 0
1.1.1.1 | Технологическое присоединение энергопринимающих устройств потребителей максимальной мощностью до 15 кВт включительно, всего | Г | 61.1468 | 0 | 32.3002 | 0.796 | 8.28 | 0 | 0 | 0 | 17.9749 | 0 | 6.85 | 0 | 0 | 0 | 2.2705 | 0.25 | 0.6 | 0 | 0 | 0 | 8.6011 | 0.4 | 3.4 | 0 | 0 | 0 | 0 | 0 | 0 | 0 | 0 | 0 | 61.1468 | 1.446 | 19.13 | 0 | 0
1.1.1.2 | Технологическое присоединение энергопринимающих устройств потребителей максимальной мощностью до 150 кВт включительно, всего | Г | 145.4668 | 0 | 51.4075 | 3.47 | 5.565 | 0 | 0 | 0 | 18.4912 | 1.688 | 3.03 | 0 | 0 | 0 | 1.9228 | 0 | 0.75 | 0 | 0 | 0 | 70.3865 | 6.95 | 9.92 | 0 | 0 | 0 | 3.2588 | 0 | 0.95 | 0 | 0 | 0 | 145.4668 | 12.108 | 20.215 | 0 | 0
1.1.1.3 | Технологическое присоединение энергопринимающих устройств потребителей свыше 150 кВт, всего, в том числе: | Г | 577.608 | 0 | 147.3229 | 5.65 | 7.922 | 0 | 0 | 0 | 163.9132 | 18.12 | 15.68 | 0 | 0 | 0 | 140.1241 | 18.12 | 15.9 | 0 | 0 | 0 | 113.0056 | 13.79 | 14.73 | 0 | 0 | 0 | 13.2423 | 0.8 | 2.25 | 0 | 0 | 0 | 577.608 | 56.48 | 56.482 | 0 | 0
1.1.1.3 | КТП-10/0,4 кВ, ЛЭП-10 кВ для электроснабжения микрорайона жилой застройки в границах ул. Нефтяников – пр. Набережный – ул. Дзержинского – ул. Береговая в г. Сургут. 3 этап. | J_ТПСг-0251 | 54.3521 | 0 | 0 | 0 | 0 | 0 | 0 | 0 | 54.3521 | 7.5 | 2.4 | 0 | 0 | 0 | 0 | 0 | 0 | 0 | 0 | 0 | 0 | 0 | 0 | 0 | 0 | 0 | 0 | 0 | 0 | 0 | 0 | 0 | 54.3521 | 7.5 | 2.4 | 0 | 0
1.1.1.3 | РТП 6/0,4 кВ, ЛЭП 6 кВ для электроснабжения котельной №1 по проспекту Нефтяников, 18 в г. Когалым | K_ТПКг-0419 | 94.7076 | 0 | 94.7076 | 1.26 | 4.5 | 0 | 0 | 0 | 0 | 0 | 0 | 0 | 0 | 0 | 0 | 0 | 0 | 0 | 0 | 0 | 0 | 0 | 0 | 0 | 0 | 0 | 0 | 0 | 0 | 0 | 0 | 0 | 94.7076 | 1.26 | 4.5 | 0 | 0
1.1.1.3 | Сети электроснабжения музейно-туристического комплекса "Ворота в Югру" в городе Югорске | I_ТПЮг-0140 | 24.6067 | 0 | 24.6067 | 1.89 | 1.652 | 0 | 0 | 0 | 0 | 0 | 0 | 0 | 0 | 0 | 0 | 0 | 0 | 0 | 0 | 0 | 0 | 0 | 0 | 0 | 0 | 0 | 0 | 0 | 0 | 0 | 0 | 0 | 24.6067 | 1.89 | 1.652 | 0 | 0
1.1.1.3 | Строительство ВЛЗ 6 кВ ориентировочной протяженностью 0,06 км для электроснабжения средней школы по ул. Братьев Гурьяновых, д.15 в пгт Березово Березовского района | K_ТПБр-0417 | 0.29434 | 0 | 0 | 0 | 0 | 0 | 0 | 0 | 0.29434 | 0 | 0.06 | 0 | 0 | 0 | 0 | 0 | 0 | 0 | 0 | 0 | 0 | 0 | 0 | 0 | 0 | 0 | 0 | 0 | 0 | 0 | 0 | 0 | 0.29434 | 0 | 0.06 | 0 | 0
1.1.1.3 | Строительство КТП 10/0,4 кВ 0,5 МВА, ЛЭП 10-0,4 кВ ориентировочной протяженностью 0,4 км для электроснабжения школы на 1100 мест в границах улиц Ленина-Гагарина-Юбилейная-Железнодорожная в г.п. Советский Советского района | K_ТПСв-0400 | 7.6668 | 0 | 0 | 0 | 0 | 0 | 0 | 0 | 0 | 0 | 0 | 0 | 0 | 0 | 7.6668 | 0.5 | 0.4 | 0 | 0 | 0 | 0 | 0 | 0 | 0 | 0 | 0 | 0 | 0 | 0 | 0 | 0 | 0 | 7.6668 | 0.5 | 0.4 | 0 | 0
1.1.1.3 | Строительство КТП 10/0,4 кВ мощностью 0,25 МВА, ЛЭП 10-0,4 кВ ориентировочной протяженностью 0,4 км для электроснабжения жилых домов по ул. Таежная-пер. Спортивный в п. Пионерский Советского района | H_ТПСв-0110 | 2.2143 | 0 | 0 | 0 | 0 | 0 | 0 | 0 | 0 | 0 | 0 | 0 | 0 | 0 | 0 | 0 | 0 | 0 | 0 | 0 | 2.2143 | 0.25 | 0.4 | 0 | 0 | 0 | 0 | 0 | 0 | 0 | 0 | 0 | 2.2143 | 0.25 | 0.4 | 0 | 0
1.1.1.3 | Строительство КТП 10/0,4 кВ мощностью 0,8 МВА, ЛЭП 10 кВ ориентировочной протяженностью 0,9 км для электроснабжения Поликлиники в п. Луговой Кондинского района | K_ТПКн-0396 | 6.925 | 0 | 0 | 0 | 0 | 0 | 0 | 0 | 0 | 0 | 0 | 0 | 0 | 0 | 6.925 | 0.8 | 0.9 | 0 | 0 | 0 | 0 | 0 | 0 | 0 | 0 | 0 | 0 | 0 | 0 | 0 | 0 | 0 | 6.925 | 0.8 | 0.9 | 0 | 0
1.1.1.3 | Строительство КТП 10/0,4 кВ мощностью 0,8 МВА, ЛЭП-10 кВ ориентировочной протяженностью 0,2 км для электроснабжения жилых домов в микрорайоне №9 в г. Нягань | H_ТПНг-0097 | 9.5333 | 0 | 0 | 0 | 0 | 0 | 0 | 0 | 0 | 0 | 0 | 0 | 0 | 0 | 0 | 0 | 0 | 0 | 0 | 0 | 9.5333 | 0.8 | 0.2 | 0 | 0 | 0 | 0 | 0 | 0 | 0 | 0 | 0 | 9.5333 | 0.8 | 0.2 | 0 | 0
1.1.1.3 | Строительство КТП 10/0,4 кВ мощностью 1,26 МВА, ЛЭП 10 кВ ориентировочной протяженностью 0,25 км для электроснабжения общеобразовательной школы на 900 мест в г. Югорске | H_ТПЮг-0135 | 10.867 | 0 | 0 | 0 | 0 | 0 | 0 | 0 | 0 | 0 | 0 | 0 | 0 | 0 | 0 | 0 | 0 | 0 | 0 | 0 | 10.867 | 1.26 | 0.25 | 0 | 0 | 0 | 0 | 0 | 0 | 0 | 0 | 0 | 10.867 | 1.26 | 0.25 | 0 | 0
1.1.1.3 | Строительство КТП 10/0,4 кВ мощностью 1,26 МВА, ЛЭП 10-0,4 кВ ориентировочной протяженностью 0,24 км для электроснабжения Пождепо по ул. Бардакова, 46а в с. Болчары Кондинского района | H_ТПКн-0085 | 6.2511 | 0 | 0 | 0 | 0 | 0 | 0 | 0 | 0 | 0 | 0 | 0 | 0 | 0 | 0 | 0 | 0 | 0 | 0 | 0 | 6.2511 | 1.26 | 0.24 | 0 | 0 | 0 | 0 | 0 | 0 | 0 | 0 | 0 | 6.2511 | 1.26 | 0.24 | 0 | 0
1.1.1.3 | Строительство КТП 10/0,4 кВ мощностью 1,26 МВА, ЛЭП 10-0,4 кВ ориентировочной протяженностью 0,55 км для электроснабжения Храма по ул. Киевская, 2 в с. Болчары Кондинского района | H_ТПКн-0087 | 5.497 | 0 | 0 | 0 | 0 | 0 | 0 | 0 | 0 | 0 | 0 | 0 | 0 | 0 | 0 | 0 | 0 | 0 | 0 | 0 | 5.497 | 1.26 | 0.55 | 0 | 0 | 0 | 0 | 0 | 0 | 0 | 0 | 0 | 5.497 | 1.26 | 0.55 | 0 | 0
1.1.1.3 | Строительство КТП 10/0,4 кВ мощностью 1,26 МВА, ЛЭП 10-0,4 кВ ориентировочной протяженностью 0,7 км для электроснабжения амбулатории в с. Болчары Кондинского района | H_ТПКн-0084 | 5.8675 | 0 | 0 | 0 | 0 | 0 | 0 | 0 | 0 | 0 | 0 | 0 | 0 | 0 | 5.8675 | 1.26 | 0.7 | 0 | 0 | 0 | 0 | 0 | 0 | 0 | 0 | 0 | 0 | 0 | 0 | 0 | 0 | 0 | 5.8675 | 1.26 | 0.7 | 0 | 0
1.1.1.3 | Строительство КТП 10/0,4 кВ мощностью 1,6 МВА, ЛЭП 10-0,4 кВ ориентировочной протяженностью 5 км для электроснабжения ИЖС в микрорайонах № 5, 6, 7 жилого района «Центральный» в г. Нягань | H_ТПНг-0096 | 33.073 | 0 | 0 | 0 | 0 | 0 | 0 | 0 | 33.073 | 1.6 | 5 | 0 | 0 | 0 | 0 | 0 | 0 | 0 | 0 | 0 | 0 | 0 | 0 | 0 | 0 | 0 | 0 | 0 | 0 | 0 | 0 | 0 | 33.073 | 1.6 | 5 | 0 | 0
1.1.1.3 | Строительство КТП 10/0,4 кВ мощностью 2 МВА, ЛЭП 10-0,4 кВ ориентировочной протяженностью 0,9 км для электроснабжения общеобразовательной школы по улице 20 Лет Нягани в г. Нягань | J_ТПНг-0293 | 8.6704 | 0 | 0 | 0 | 0 | 0 | 0 | 0 | 0 | 0 | 0 | 0 | 0 | 0 | 8.6704 | 2 | 0.9 | 0 | 0 | 0 | 0 | 0 | 0 | 0 | 0 | 0 | 0 | 0 | 0 | 0 | 0 | 0 | 8.6704 | 2 | 0.9 | 0 | 0
1.1.1.3 | Строительство КТП 10/0,4 кВ мощностью 4,4 МВА, ЛЭП 10-0,4 кВ ориентировочной протяженностью 3,72 км для электроснабжения объектов микрорайона 48 в г. Сургут | J_ТПСг-0298 | 30.7308 | 0 | 0 | 0 | 0 | 0 | 0 | 0 | 0 | 0 | 0 | 0 | 0 | 0 | 0 | 0 | 0 | 0 | 0 | 0 | 30.7308 | 4.4 | 3.72 | 0 | 0 | 0 | 0 | 0 | 0 | 0 | 0 | 0 | 30.7308 | 4.4 | 3.72 | 0 | 0
1.1.1.3 | Строительство КТП 10/0,4 кВ мощнотью 0,4 МВА, ЛЭП 10 кВ ориентировочной протяженностью 0,5 км для электроснабжения предприятия растениеводства (Зеленая зона) в г. Югорске | H_ТПЮг-0138 | 3.2017 | 0 | 0 | 0 | 0 | 0 | 0 | 0 | 0 | 0 | 0 | 0 | 0 | 0 | 0 | 0 | 0 | 0 | 0 | 0 | 3.2017 | 0.4 | 0.5 | 0 | 0 | 0 | 0 | 0 | 0 | 0 | 0 | 0 | 3.2017 | 0.4 | 0.5 | 0 | 0
1.1.1.3 | Строительство ЛЭП 0,4 кВ ориентировочной протяженностью 0,27 км для электроснабжения Центра культурного развития в п. Половинка Кондинского района | K_ТПКн-0394 | 0.88472 | 0 | 0 | 0 | 0 | 0 | 0 | 0 | 0 | 0 | 0 | 0 | 0 | 0 | 0 | 0 | 0 | 0 | 0 | 0 | 0.88472 | 0 | 0.27 | 0 | 0 | 0 | 0 | 0 | 0 | 0 | 0 | 0 | 0.88472 | 0 | 0.27 | 0 | 0
1.1.1.3 | Строительство ЛЭП 10-0,4 кВ ориентировочной протяженностью 1,25 км для электроснабжения средней общеобразовательной школы № 1 в г. Советский Советского района | M_ТПСв-0638 | 4.7742 | 0 | 0 | 0 | 0 | 0 | 0 | 0 | 0 | 0 | 0 | 0 | 0 | 0 | 0 | 0 | 0 | 0 | 0 | 0 | 0 | 0 | 0 | 0 | 0 | 0 | 4.7742 | 0 | 1.25 | 0 | 0 | 0 | 4.7742 | 0 | 1.25 | 0 | 0
1.1.1.3 | Строительство ЛЭП 10-0,4 кВ ориентировочной протяженностью 8,4 км, КТП-10/0,4 кВ мощностью 2,9 МВА для электроснабжения ИЖС в Юго-западном микрорайоне в пгт. Березово Березовского района | H_ТПБр-0075 | 32.6495 | 0 | 0 | 0 | 0 | 0 | 0 | 0 | 0 | 0 | 0 | 0 | 0 | 0 | 0 | 0 | 0 | 0 | 0 | 0 | 32.6495 | 2.9 | 8.4 | 0 | 0 | 0 | 0 | 0 | 0 | 0 | 0 | 0 | 32.6495 | 2.9 | 8.4 | 0 | 0
1.1.1.3 | Строительство ЛЭП-0,4 кВ ориентировочной протяженностью 0,3 км для электроснабжения блочно-модульной котельной по ул. 20 лет Нягани в г. Нягань | M_ТПНг-0609 | 0.73496 | 0 | 0 | 0 | 0 | 0 | 0 | 0 | 0.73496 | 0 | 0.3 | 0 | 0 | 0 | 0 | 0 | 0 | 0 | 0 | 0 | 0 | 0 | 0 | 0 | 0 | 0 | 0 | 0 | 0 | 0 | 0 | 0 | 0.73496 | 0 | 0.3 | 0 | 0
1.1.1.3 | Строительство ТП 10/0,4 кВ мощностью 0,8 МВА, ЛЭП 10-0,4 кВ ориентировочной протяженностью 1 км для электроснабжения объекта "Мечеть на 500 мест в г. Нягань по ул. Ленина,35 | M_ТПНг-0636 | 8.4681 | 0 | 0 | 0 | 0 | 0 | 0 | 0 | 0 | 0 | 0 | 0 | 0 | 0 | 0 | 0 | 0 | 0 | 0 | 0 | 0 | 0 | 0 | 0 | 0 | 0 | 8.4681 | 0.8 | 1 | 0 | 0 | 0 | 8.4681 | 0.8 | 1 | 0 | 0
1.1.1.3 | Строительство ТП 10/0,4 кВ мощностью 0,8 МВА, ЛЭП 10-0,4 кВ ориентировочной протяженностью 1,2 км для электроснабжения объекта "Концертный зал на 500 мест в г. Нягань по ул. Ленина, 31 (Театр)" | M_ТПНг-0635 | 9.3472 | 0 | 0 | 0 | 0 | 0 | 0 | 0 | 0 | 0 | 0 | 0 | 0 | 0 | 9.3472 | 0.8 | 1.2 | 0 | 0 | 0 | 0 | 0 | 0 | 0 | 0 | 0 | 0 | 0 | 0 | 0 | 0 | 0 | 9.3472 | 0.8 | 1.2 | 0 | 0
1.1.1.3 | Строительство ТП 10/0,4 кВ мощностью 1,26 МВА, ЛЭП 10-0,4 кВ ориентировочной протяженностью 0,2 км для электроснабжения объекта "Физкультурно-спортивный комплекс с бассейном в г. Нягань по ул. Декабристов,58" | M_ТПНг-0633 | 11.1763 | 0 | 0 | 0 | 0 | 0 | 0 | 0 | 0 | 0 | 0 | 0 | 0 | 0 | 0 | 0 | 0 | 0 | 0 | 0 | 11.1763 | 1.26 | 0.2 | 0 | 0 | 0 | 0 | 0 | 0 | 0 | 0 | 0 | 11.1763 | 1.26 | 0.2 | 0 | 0
1.1.1.3 | Строительство ТП 10/0,4 кВ мощностью 1,26 МВА, ЛЭП 10-0,4 кВ ориентировочной протяженностью 1 км для электроснабжения объекта "Общеобразовательная школа на 900 мест в г. Нягань 10 мкр.,10" | M_ТПНг-0634 | 8.6345 | 0 | 0 | 0 | 0 | 0 | 0 | 0 | 0 | 0 | 0 | 0 | 0 | 0 | 8.6345 | 1.26 | 1 | 0 | 0 | 0 | 0 | 0 | 0 | 0 | 0 | 0 | 0 | 0 | 0 | 0 | 0 | 0 | 8.6345 | 1.26 | 1 | 0 | 0
1.1.1.3 | Строительство ТП-10/0,4 кВ мощностью 1,26 МВА, ЛЭП 10 кВ ориентировочной протяженностью 1,320 км для электроснабжения школы по ул. Сибирская в г. Когалым | M_ТПКг-0642 | 10.041 | 0 | 0 | 0 | 0 | 0 | 0 | 0 | 10.041 | 1.26 | 1.32 | 0 | 0 | 0 | 0 | 0 | 0 | 0 | 0 | 0 | 0 | 0 | 0 | 0 | 0 | 0 | 0 | 0 | 0 | 0 | 0 | 0 | 10.041 | 1.26 | 1.32 | 0 | 0
1.1.1.3 | Строительство ТП-10/0,4 кВ мощностью 2,5 МВА, ЛЭП-10 кВ ориентировочной протяженностью 2,2 км для электроснабжения котельной ЛХК (лечебно хирургический комплекс) в г. Нягань | M_ТПНг-0607 | 21.1188 | 0 | 0 | 0 | 0 | 0 | 0 | 0 | 0 | 0 | 0 | 0 | 0 | 0 | 21.1188 | 2.5 | 2.2 | 0 | 0 | 0 | 0 | 0 | 0 | 0 | 0 | 0 | 0 | 0 | 0 | 0 | 0 | 0 | 21.1188 | 2.5 | 2.2 | 0 | 0
1.1.1.3 | Строительство ТП-10/0,4 кВ мощностью 4 МВА, ЛЭП 10 кВ ориентировочной протяженностью 8 км для электроснабжения жилого комплекса Философский камень в г. Когалым | M_ТПКг-0641 | 52.0085 | 0 | 0 | 0 | 0 | 0 | 0 | 0 | 0 | 0 | 0 | 0 | 0 | 0 | 52.0085 | 4 | 8 | 0 | 0 | 0 | 0 | 0 | 0 | 0 | 0 | 0 | 0 | 0 | 0 | 0 | 0 | 0 | 52.0085 | 4 | 8 | 0 | 0
1.1.1.3 | Строительство ТП-10/0,4 кВ мощностью 5 МВА, ЛЭП 10 кВ ориентировочной протяженностью 0,6 км для электроснабжения музейного комплекса в г. Когалым | M_ТПКг-0639 | 19.8855 | 0 | 0 | 0 | 0 | 0 | 0 | 0 | 0 | 0 | 0 | 0 | 0 | 0 | 19.8855 | 5 | 0.6 | 0 | 0 | 0 | 0 | 0 | 0 | 0 | 0 | 0 | 0 | 0 | 0 | 0 | 0 | 0 | 19.8855 | 5 | 0.6 | 0 | 0
1.1.1.3 | ТП 10/0,4 кВ, ЛЭП 10 кВ для электроснабжения Вейк-парка в г. Когалым | M_ТПКг-0591 | 16.4862 | 0 | 0 | 0 | 0 | 0 | 0 | 0 | 16.4862 | 2.5 | 1.2 | 0 | 0 | 0 | 0 | 0 | 0 | 0 | 0 | 0 | 0 | 0 | 0 | 0 | 0 | 0 | 0 | 0 | 0 | 0 | 0 | 0 | 16.4862 | 2.5 | 1.2 | 0 | 0
1.1.1.3 | ТП 10/0,4 кВ, ЛЭП 10 кВ для электроснабжения музыкальной школы в г. Когалыме | L_ТПКг-0499 | 12.4826 | 0 | 12.4826 | 0.5 | 1 | 0 | 0 | 0 | 0 | 0 | 0 | 0 | 0 | 0 | 0 | 0 | 0 | 0 | 0 | 0 | 0 | 0 | 0 | 0 | 0 | 0 | 0 | 0 | 0 | 0 | 0 | 0 | 12.4826 | 0.5 | 1 | 0 | 0
1.1.1.3 | ТП 10/0,4 кВ, ЛЭП 10-0,4 кВ для электроснабжения средней общеобразовательной школы на 1125 мест по ул. Интернациональная, 149 в Восточном микрорайоне г. Нягани | H_ТПНг-0100 | 15.5259 | 0 | 15.5259 | 2 | 0.77 | 0 | 0 | 0 | 0 | 0 | 0 | 0 | 0 | 0 | 0 | 0 | 0 | 0 | 0 | 0 | 0 | 0 | 0 | 0 | 0 | 0 | 0 | 0 | 0 | 0 | 0 | 0 | 15.5259 | 2 | 0.77 | 0 | 0
1.1.1.3 | ТП-10/0,4 кВ, ЛЭП-10 кВ для электроснабжения технического центра в г. Когалым | L_ТПКг-0496 | 21.3176 | 0 | 0 | 0 | 0 | 0 | 0 | 0 | 21.3176 | 1.26 | 3 | 0 | 0 | 0 | 0 | 0 | 0 | 0 | 0 | 0 | 0 | 0 | 0 | 0 | 0 | 0 | 0 | 0 | 0 | 0 | 0 | 0 | 21.3176 | 1.26 | 3 | 0 | 0
1.1.1.3 | ТП-10/0,4 кВ, ЛЭП-10 кВ для электроснабжения футбольного манежа в г. Когалым | L_ТПКг-0497 | 27.6139 | 0 | 0 | 0 | 0 | 0 | 0 | 0 | 27.6139 | 4 | 2.4 | 0 | 0 | 0 | 0 | 0 | 0 | 0 | 0 | 0 | 0 | 0 | 0 | 0 | 0 | 0 | 0 | 0 | 0 | 0 | 0 | 0 | 27.6139 | 4 | 2.4 | 0 | 0
1.1.2 | Технологическое присоединение объектов электросетевого хозяйства, всего, в том числе: | Г | 0 | 0 | 0 | 0 | 0 | 0 | 0 | 0 | 0 | 0 | 0 | 0 | 0 | 0 | 0 | 0 | 0 | 0 | 0 | 0 | 0 | 0 | 0 | 0 | 0 | 0 | 0 | 0 | 0 | 0 | 0 | 0 | 0 | 0 | 0 | 0 | 0
1.1.2.1 | Технологическое присоединение объектов электросетевого хозяйства, принадлежащих иным сетевым организациям и иным лицам, всего, в том числе: | Г | 0 | 0 | 0 | 0 | 0 | 0 | 0 | 0 | 0 | 0 | 0 | 0 | 0 | 0 | 0 | 0 | 0 | 0 | 0 | 0 | 0 | 0 | 0 | 0 | 0 | 0 | 0 | 0 | 0 | 0 | 0 | 0 | 0 | 0 | 0 | 0 | 0
1.1.2.2 | Технологическое присоединение к электрическим сетям иных сетевых организаций, всего, в том числе: | Г | 0 | 0 | 0 | 0 | 0 | 0 | 0 | 0 | 0 | 0 | 0 | 0 | 0 | 0 | 0 | 0 | 0 | 0 | 0 | 0 | 0 | 0 | 0 | 0 | 0 | 0 | 0 | 0 | 0 | 0 | 0 | 0 | 0 | 0 | 0 | 0 | 0
1.1.3 | Технологическое присоединение объектов по производству электрической энергии всего, в том числе: | Г | 0 | 0 | 0 | 0 | 0 | 0 | 0 | 0 | 0 | 0 | 0 | 0 | 0 | 0 | 0 | 0 | 0 | 0 | 0 | 0 | 0 | 0 | 0 | 0 | 0 | 0 | 0 | 0 | 0 | 0 | 0 | 0 | 0 | 0 | 0 | 0 | 0
1.1.3.1 | Наименование объекта по производству электрической энергии, всего, в том числе: | Г | 0 | 0 | 0 | 0 | 0 | 0 | 0 | 0 | 0 | 0 | 0 | 0 | 0 | 0 | 0 | 0 | 0 | 0 | 0 | 0 | 0 | 0 | 0 | 0 | 0 | 0 | 0 | 0 | 0 | 0 | 0 | 0 | 0 | 0 | 0 | 0 | 0
1.1.3.1 | Строительство новых объектов электросетевого хозяйства (за исключением усиления существующей электрической сети) в целях осуществления технологического присоединения объекта по производству электрической энергии, всего, в том числе: | Г | 0 | 0 | 0 | 0 | 0 | 0 | 0 | 0 | 0 | 0 | 0 | 0 | 0 | 0 | 0 | 0 | 0 | 0 | 0 | 0 | 0 | 0 | 0 | 0 | 0 | 0 | 0 | 0 | 0 | 0 | 0 | 0 | 0 | 0 | 0 | 0 | 0
1.1.3.1 | Строительство новых объектов электросетевого хозяйства для усиления электрической сети в целях осуществления технологического присоединения объекта по производству электрической энергии, всего, в том числе: | Г | 0 | 0 | 0 | 0 | 0 | 0 | 0 | 0 | 0 | 0 | 0 | 0 | 0 | 0 | 0 | 0 | 0 | 0 | 0 | 0 | 0 | 0 | 0 | 0 | 0 | 0 | 0 | 0 | 0 | 0 | 0 | 0 | 0 | 0 | 0 | 0 | 0
1.1.3.1 | Реконструкция существующих объектов электросетевого хозяйства для усиления электрической сети в целях осуществления технологического присоединения объекта по производству электрической энергии всего, в том числе: | Г | 0 | 0 | 0 | 0 | 0 | 0 | 0 | 0 | 0 | 0 | 0 | 0 | 0 | 0 | 0 | 0 | 0 | 0 | 0 | 0 | 0 | 0 | 0 | 0 | 0 | 0 | 0 | 0 | 0 | 0 | 0 | 0 | 0 | 0 | 0 | 0 | 0
1.1.3.2 | Наименование объекта по производству электрической энергии, всего, в том числе: | Г | 0 | 0 | 0 | 0 | 0 | 0 | 0 | 0 | 0 | 0 | 0 | 0 | 0 | 0 | 0 | 0 | 0 | 0 | 0 | 0 | 0 | 0 | 0 | 0 | 0 | 0 | 0 | 0 | 0 | 0 | 0 | 0 | 0 | 0 | 0 | 0 | 0
1.1.3.2 | Строительство новых объектов электросетевого хозяйства (за исключением усиления существующей электрической сети) в целях осуществления технологического присоединения объекта по производству электрической энергии, всего, в том числе: | Г | 0 | 0 | 0 | 0 | 0 | 0 | 0 | 0 | 0 | 0 | 0 | 0 | 0 | 0 | 0 | 0 | 0 | 0 | 0 | 0 | 0 | 0 | 0 | 0 | 0 | 0 | 0 | 0 | 0 | 0 | 0 | 0 | 0 | 0 | 0 | 0 | 0
1.1.3.2 | Строительство новых объектов электросетевого хозяйства для усиления электрической сети в целях осуществления технологического присоединения объекта по производству электрической энергии, всего, в том числе: | Г | 0 | 0 | 0 | 0 | 0 | 0 | 0 | 0 | 0 | 0 | 0 | 0 | 0 | 0 | 0 | 0 | 0 | 0 | 0 | 0 | 0 | 0 | 0 | 0 | 0 | 0 | 0 | 0 | 0 | 0 | 0 | 0 | 0 | 0 | 0 | 0 | 0
1.1.3.2 | Реконструкция существующих объектов электросетевого хозяйства для усиления электрической сети в целях осуществления технологического присоединения объекта по производству электрической энергии всего, в том числе: | Г | 0 | 0 | 0 | 0 | 0 | 0 | 0 | 0 | 0 | 0 | 0 | 0 | 0 | 0 | 0 | 0 | 0 | 0 | 0 | 0 | 0 | 0 | 0 | 0 | 0 | 0 | 0 | 0 | 0 | 0 | 0 | 0 | 0 | 0 | 0 | 0 | 0
1.1.4 | Усиление электрической сети в целях осуществления технологического присоединения энергопринимающих устройств потребителей и (или) объектов электросетевого хозяйства всего, в том числе: | Г | 292.8158 | 0 | 0 | 0 | 0 | 0 | 0 | 0 | 105.656 | 0.8 | 9.5 | 0 | 0 | 0 | 177.0078 | 80 | 0 | 0 | 0 | 0 | 0 | 0 | 0 | 0 | 0 | 0 | 10.152 | 0 | 0 | 0 | 0 | 0 | 292.8158 | 80.8 | 9.5 | 0 | 0
1.1.4.1 | Строительство новых объектов электросетевого хозяйства для усиления электрической сети в целях осуществления технологического присоединения, всего, в том числе: | Г | 105.656 | 0 | 0 | 0 | 0 | 0 | 0 | 0 | 105.656 | 0.8 | 9.5 | 0 | 0 | 0 | 0 | 0 | 0 | 0 | 0 | 0 | 0 | 0 | 0 | 0 | 0 | 0 | 0 | 0 | 0 | 0 | 0 | 0 | 105.656 | 0.8 | 9.5 | 0 | 0
1.1.4.1 | РП 10 кВ, ЛЭП 10 кВ по ул. Северная в г. Когалым | M_ПКг-0603 | 82.4765 | 0 | 0 | 0 | 0 | 0 | 0 | 0 | 82.4765 | 0 | 5 | 0 | 0 | 0 | 0 | 0 | 0 | 0 | 0 | 0 | 0 | 0 | 0 | 0 | 0 | 0 | 0 | 0 | 0 | 0 | 0 | 0 | 82.4765 | 0 | 5 | 0 | 0
1.1.4.1 | Строительство ЛЭП-6 кВ ориентировочной протяженностью 4,5 км, ТП-6/0,4 кВ мощностью 0,8 МВА для электроснабжения базы отдыха Северянка в г. Белоярский | M_СБл-0604 | 23.1795 | 0 | 0 | 0 | 0 | 0 | 0 | 0 | 23.1795 | 0.8 | 4.5 | 0 | 0 | 0 | 0 | 0 | 0 | 0 | 0 | 0 | 0 | 0 | 0 | 0 | 0 | 0 | 0 | 0 | 0 | 0 | 0 | 0 | 23.1795 | 0.8 | 4.5 | 0 | 0
1.1.4.2 | Реконструкция существующих объектов электросетевого хозяйства для усиления электрической сети в целях осуществления технологического присоединения, всего, в том числе: | Г | 187.1598 | 0 | 0 | 0 | 0 | 0 | 0 | 0 | 0 | 0 | 0 | 0 | 0 | 0 | 177.0078 | 80 | 0 | 0 | 0 | 0 | 0 | 0 | 0 | 0 | 0 | 0 | 10.152 | 0 | 0 | 0 | 0 | 0 | 187.1598 | 80 | 0 | 0 | 0
1.1.4.2 | ЗРУ-10 кВ ПС 110/10 кВ "Западная" в г. Ханты-Мансийск. 3 этап | G_ТПХмр-0142 | 10.152 | 0 | 0 | 0 | 0 | 0 | 0 | 0 | 0 | 0 | 0 | 0 | 0 | 0 | 0 | 0 | 0 | 0 | 0 | 0 | 0 | 0 | 0 | 0 | 0 | 0 | 10.152 | 0 | 0 | 0 | 0 | 0 | 10.152 | 0 | 0 | 0 | 0
1.1.4.2 | ПС 110/35/10 кВ "Юмас" в п.г.т. Междуреченский Кондинского района | G_ТПКн-0143 | 177.0078 | 0 | 0 | 0 | 0 | 0 | 0 | 0 | 0 | 0 | 0 | 0 | 0 | 0 | 177.0078 | 80 | 0 | 0 | 0 | 0 | 0 | 0 | 0 | 0 | 0 | 0 | 0 | 0 | 0 | 0 | 0 | 0 | 177.0078 | 80 | 0 | 0 | 0
1.2 | Реконструкция, модернизация, техническое перевооружение всего, в том числе: | Г | 570.0193 | 0 | 76.434 | 8 | 0 | 0 | 3813 | 0 | 88.21 | 0 | 0 | 0 | 3373 | 0 | 121.4285 | 0 | 0 | 0 | 3555 | 0 | 76.5653 | 0 | 0 | 0 | 3261 | 0 | 206.4782 | 0 | 0 | 0 | 3262 | 0 | 569.116 | 8 | 0 | 0 | 17264
1.2.1 | Реконструкция, модернизация, техническое перевооружение трансформаторных и иных подстанций, распределительных пунктов, всего, в том числе: | Г | 195.8777 | 0 | 0 | 0 | 0 | 0 | 0 | 0 | 18.3626 | 0 | 0 | 0 | 0 | 0 | 48.52 | 0 | 0 | 0 | 0 | 0 | 7.2585 | 0 | 0 | 0 | 0 | 0 | 120.8332 | 0 | 0 | 0 | 0 | 0 | 194.9743 | 0 | 0 | 0 | 0
1.2.1.1 | Реконструкция трансформаторных и иных подстанций, всего, в том числе: | Г | 120.8332 | 0 | 0 | 0 | 0 | 0 | 0 | 0 | 0 | 0 | 0 | 0 | 0 | 0 | 0 | 0 | 0 | 0 | 0 | 0 | 0 | 0 | 0 | 0 | 0 | 0 | 120.8332 | 0 | 0 | 0 | 0 | 0 | 120.8332 | 0 | 0 | 0 | 0
1.2.1.1 | Модернизация ПС 10/35 Фарада в п.г.т. Кондинское Кондинского района | M_РКн-0631 | 79.1666 | 0 | 0 | 0 | 0 | 0 | 0 | 0 | 0 | 0 | 0 | 0 | 0 | 0 | 0 | 0 | 0 | 0 | 0 | 0 | 0 | 0 | 0 | 0 | 0 | 0 | 79.1666 | 0 | 0 | 0 | 0 | 0 | 79.1666 | 0 | 0 | 0 | 0
1.2.1.1 | Модернизация ПС 35/10 Тесла в п.г.т. Кондинское Кондинского района | M_РКн-0632 | 41.6666 | 0 | 0 | 0 | 0 | 0 | 0 | 0 | 0 | 0 | 0 | 0 | 0 | 0 | 0 | 0 | 0 | 0 | 0 | 0 | 0 | 0 | 0 | 0 | 0 | 0 | 41.6666 | 0 | 0 | 0 | 0 | 0 | 41.6666 | 0 | 0 | 0 | 0
1.2.1.2 | Модернизация, техническое перевооружение трансформаторных и иных подстанций, распределительных пунктов, всего, в том числе: | Г | 75.0445 | 0 | 0 | 0 | 0 | 0 | 0 | 0 | 18.3626 | 0 | 0 | 0 | 0 | 0 | 48.52 | 0 | 0 | 0 | 0 | 0 | 7.2585 | 0 | 0 | 0 | 0 | 0 | 0 | 0 | 0 | 0 | 0 | 0 | 74.1411 | 0 | 0 | 0 | 0
1.2.1.2 | Модернизация РУ-10кВ и РУ-0,4кВ ЦРП№2-8 в г. Когалым | L_РКг-0504 | 11.8833 | 0 | 0 | 0 | 0 | 0 | 0 | 0 | 11.8833 | 0 | 0 | 0 | 0 | 0 | 0 | 0 | 0 | 0 | 0 | 0 | 0 | 0 | 0 | 0 | 0 | 0 | 0 | 0 | 0 | 0 | 0 | 0 | 11.8833 | 0 | 0 | 0 | 0
1.2.1.2 | Модернизация устройств РЗА на ПС 110 кВ "МДФ" Кондинского района | M_РКн-0643 | 8.7549 | 0 | 0 | 0 | 0 | 0 | 0 | 0 | 0 | 0 | 0 | 0 | 0 | 0 | 8.7549 | 0 | 0 | 0 | 0 | 0 | 0 | 0 | 0 | 0 | 0 | 0 | 0 | 0 | 0 | 0 | 0 | 0 | 8.7549 | 0 | 0 | 0 | 0
1.2.1.2 | Модернизация электрооборудования РУ-0,4кВ ТП№2-47 в г. Когалым | M_РКг-0614 | 2.4359 | 0 | 0 | 0 | 0 | 0 | 0 | 0 | 0 | 0 | 0 | 0 | 0 | 0 | 2.4359 | 0 | 0 | 0 | 0 | 0 | 0 | 0 | 0 | 0 | 0 | 0 | 0 | 0 | 0 | 0 | 0 | 0 | 2.4359 | 0 | 0 | 0 | 0
1.2.1.2 | Модернизация электрооборудования РУ-0,4кВ ТП№2-48 в г. Когалым | M_РКг-0615 | 2.6253 | 0 | 0 | 0 | 0 | 0 | 0 | 0 | 2.6253 | 0 | 0 | 0 | 0 | 0 | 0 | 0 | 0 | 0 | 0 | 0 | 0 | 0 | 0 | 0 | 0 | 0 | 0 | 0 | 0 | 0 | 0 | 0 | 2.6253 | 0 | 0 | 0 | 0
1.2.1.2 | Модернизация электрооборудования РУ-0,4кВ ТП№2-53 в г. Когалым | M_РКг-0616 | 2.2074 | 0 | 0 | 0 | 0 | 0 | 0 | 0 | 0 | 0 | 0 | 0 | 0 | 0 | 2.2074 | 0 | 0 | 0 | 0 | 0 | 0 | 0 | 0 | 0 | 0 | 0 | 0 | 0 | 0 | 0 | 0 | 0 | 2.2074 | 0 | 0 | 0 | 0
1.2.1.2 | Модернизация электрооборудования РУ-10кВ и РУ-0,4кВ ТП№2-1 в г. Когалым | M_РКг-0613 | 3.854 | 0 | 0 | 0 | 0 | 0 | 0 | 0 | 3.854 | 0 | 0 | 0 | 0 | 0 | 0 | 0 | 0 | 0 | 0 | 0 | 0 | 0 | 0 | 0 | 0 | 0 | 0 | 0 | 0 | 0 | 0 | 0 | 3.854 | 0 | 0 | 0 | 0
1.2.1.2 | Модернизация электрооборудования РУ-10кВ и РУ-0,4кВ ЦРП№2-13 в г. Когалым | M_РКг-0611 | 17.3293 | 0 | 0 | 0 | 0 | 0 | 0 | 0 | 0 | 0 | 0 | 0 | 0 | 0 | 17.3293 | 0 | 0 | 0 | 0 | 0 | 0 | 0 | 0 | 0 | 0 | 0 | 0 | 0 | 0 | 0 | 0 | 0 | 17.3293 | 0 | 0 | 0 | 0
1.2.1.2 | Модернизация электрооборудования РУ-10кВ ТП№2-72 в г. Когалым | M_РКг-0612 | 2.6462 | 0 | 0 | 0 | 0 | 0 | 0 | 0 | 0 | 0 | 0 | 0 | 0 | 0 | 2.6462 | 0 | 0 | 0 | 0 | 0 | 0 | 0 | 0 | 0 | 0 | 0 | 0 | 0 | 0 | 0 | 0 | 0 | 2.6462 | 0 | 0 | 0 | 0
1.2.1.2 | Модернизация электрооборудования РУ-10кВ ЦРП№2-11 в г. Когалым | M_РКг-0610 | 15.1464 | 0 | 0 | 0 | 0 | 0 | 0 | 0 | 0 | 0 | 0 | 0 | 0 | 0 | 15.1464 | 0 | 0 | 0 | 0 | 0 | 0 | 0 | 0 | 0 | 0 | 0 | 0 | 0 | 0 | 0 | 0 | 0 | 15.1464 | 0 | 0 | 0 | 0
1.2.1.2 | Организация ТИ и ТС телеуправлением и средствами технологической связи на ПС 35-220 кВ | G_РХМАО-0146 | 8.1619 | 0 | 0 | 0 | 0 | 0 | 0 | 0 | 0 | 0 | 0 | 0 | 0 | 0 | 0 | 0 | 0 | 0 | 0 | 0 | 7.2585 | 0 | 0 | 0 | 0 | 0 | 0 | 0 | 0 | 0 | 0 | 0 | 7.2585 | 0 | 0 | 0 | 0
1.2.2 | Реконструкция, модернизация, техническое перевооружение линий электропередачи, всего, в том числе: | Г | 15 | 0 | 15 | 8 | 0 | 0 | 0 | 0 | 0 | 0 | 0 | 0 | 0 | 0 | 0 | 0 | 0 | 0 | 0 | 0 | 0 | 0 | 0 | 0 | 0 | 0 | 0 | 0 | 0 | 0 | 0 | 0 | 15 | 8 | 0 | 0 | 0
1.2.2.1 | Реконструкция линий электропередачи, всего, в том числе: | Г | нд | нд | нд | нд | нд | нд | нд | нд | нд | нд | нд | нд | нд | нд | нд | нд | нд | нд | нд | нд | нд | нд | нд | нд | нд | нд | нд | нд | нд | нд | нд | нд | нд | нд | нд | нд | нд
1.2.2.2 | Модернизация, техническое перевооружение линий электропередачи, всего, в том числе: | Г | 15 | 0 | 15 | 8 | 0 | 0 | 0 | 0 | 0 | 0 | 0 | 0 | 0 | 0 | 0 | 0 | 0 | 0 | 0 | 0 | 0 | 0 | 0 | 0 | 0 | 0 | 0 | 0 | 0 | 0 | 0 | 0 | 15 | 8 | 0 | 0 | 0
1.2.2.2 | Монтаж пункта повышения напряжения на двухцепной ВЛЗ-10 кВ «Кедровое», «Болчары» мощностью 2*4000 кВА в селе Болчары Кондинского района | M_ПКн-0599 | 15 | 0 | 15 | 8 | 0 | 0 | 0 | 0 | 0 | 0 | 0 | 0 | 0 | 0 | 0 | 0 | 0 | 0 | 0 | 0 | 0 | 0 | 0 | 0 | 0 | 0 | 0 | 0 | 0 | 0 | 0 | 0 | 15 | 8 | 0 | 0 | 0
1.2.3 | Развитие и модернизация учета электрической энергии (мощности), всего, в том числе: | Г | 359.1417 | 0 | 61.434 | 0 | 0 | 0 | 3813 | 0 | 69.8474 | 0 | 0 | 0 | 3373 | 0 | 72.9085 | 0 | 0 | 0 | 3555 | 0 | 69.3068 | 0 | 0 | 0 | 3261 | 0 | 85.645 | 0 | 0 | 0 | 3262 | 0 | 359.1417 | 0 | 0 | 0 | 17264
1.2.3.1 | Установка приборов учета, класс напряжения 0,22 (0,4) кВ, всего, в том числе: | Г | 359.1417 | 0 | 61.434 | 0 | 0 | 0 | 3813 | 0 | 69.8474 | 0 | 0 | 0 | 3373 | 0 | 72.9085 | 0 | 0 | 0 | 3555 | 0 | 69.3068 | 0 | 0 | 0 | 3261 | 0 | 85.645 | 0 | 0 | 0 | 3262 | 0 | 359.1417 | 0 | 0 | 0 | 17264
1.2.3.1 | Обеспечение коммерческого учета электрической энергии (мощности) по договорам на технологическое присоединение | L_ПУХМАО-0503 | 91.2668 | 0 | 20.8333 | 0 | 0 | 0 | 1748 | 0 | 19.494 | 0 | 0 | 0 | 1636 | 0 | 18.0284 | 0 | 0 | 0 | 1513 | 0 | 16.4555 | 0 | 0 | 0 | 1381 | 0 | 16.4555 | 0 | 0 | 0 | 1381 | 0 | 91.2668 | 0 | 0 | 0 | 7659
1.2.3.1 | Создание точек учета розничного рынка электроэнергии Белоярского района | K_ПУХМАО-0418 | 10.6929 | 0 | 2.1386 | 0 | 0 | 0 | 85 | 0 | 1.3402 | 0 | 0 | 0 | 45 | 0 | 2.7374 | 0 | 0 | 0 | 115 | 0 | 2.3382 | 0 | 0 | 0 | 95 | 0 | 2.1386 | 0 | 0 | 0 | 85 | 0 | 10.6929 | 0 | 0 | 0 | 425
1.2.3.1 | Создание точек учета розничного рынка электроэнергии Березовского района | J_ПУХМАО-0279 | 66.1104 | 0 | 10.1158 | 0 | 0 | 0 | 620 | 0 | 13.9578 | 0 | 0 | 0 | 560 | 0 | 12.3324 | 0 | 0 | 0 | 500 | 0 | 12.3324 | 0 | 0 | 0 | 500 | 0 | 17.372 | 0 | 0 | 0 | 500 | 0 | 66.1104 | 0 | 0 | 0 | 2680
1.2.3.1 | Создание точек учета розничного рынка электроэнергии г. Когалым | L_ПУХМАО-0502 | 17.5791 | 0 | 3.6997 | 0 | 0 | 0 | 105 | 0 | 2.4023 | 0 | 0 | 0 | 70 | 0 | 3.7853 | 0 | 0 | 0 | 125 | 0 | 4.4696 | 0 | 0 | 0 | 145 | 0 | 3.2221 | 0 | 0 | 0 | 105 | 0 | 17.5791 | 0 | 0 | 0 | 550
1.2.3.1 | Создание точек учета розничного рынка электроэнергии г. Нягань | J_ПУХМАО-0278 | 46.9916 | 0 | 6.9575 | 0 | 0 | 0 | 215 | 0 | 7.043 | 0 | 0 | 0 | 220 | 0 | 13.1451 | 0 | 0 | 0 | 540 | 0 | 9.923 | 0 | 0 | 0 | 350 | 0 | 9.923 | 0 | 0 | 0 | 350 | 0 | 46.9916 | 0 | 0 | 0 | 1675
1.2.3.1 | Создание точек учета розничного рынка электроэнергии г. Югорск | J_ПУХМАО-0277 | 49.009 | 0 | 4.1503 | 0 | 0 | 0 | 325 | 0 | 9.8018 | 0 | 0 | 0 | 325 | 0 | 9.8018 | 0 | 0 | 0 | 325 | 0 | 9.8018 | 0 | 0 | 0 | 325 | 0 | 15.4533 | 0 | 0 | 0 | 325 | 0 | 49.009 | 0 | 0 | 0 | 1625
1.2.3.1 | Создание точек учета розничного рынка электроэнергии Кондинского района | L_ПУХМАО-0500 | 15.5089 | 0 | 3.3647 | 0 | 0 | 0 | 100 | 0 | 3.2435 | 0 | 0 | 0 | 100 | 0 | 2.2712 | 0 | 0 | 0 | 77 | 0 | 2.5948 | 0 | 0 | 0 | 90 | 0 | 4.0348 | 0 | 0 | 0 | 130 | 0 | 15.5089 | 0 | 0 | 0 | 497
1.2.3.1 | Создание точек учета розничного рынка электроэнергии Советского района | K_ПУХМАО-0403 | 49.009 | 0 | 4.1503 | 0 | 0 | 0 | 325 | 0 | 9.8018 | 0 | 0 | 0 | 325 | 0 | 9.8018 | 0 | 0 | 0 | 325 | 0 | 9.8018 | 0 | 0 | 0 | 325 | 0 | 15.4533 | 0 | 0 | 0 | 325 | 0 | 49.009 | 0 | 0 | 0 | 1625
1.2.3.1 | Создание точек учета розничного рынка электроэнергии Ханты-Мансийского района | L_ПУХМАО-0501 | 12.974 | 0 | 6.0236 | 0 | 0 | 0 | 290 | 0 | 2.763 | 0 | 0 | 0 | 92 | 0 | 1.0051 | 0 | 0 | 0 | 35 | 0 | 1.5897 | 0 | 0 | 0 | 50 | 0 | 1.5925 | 0 | 0 | 0 | 61 | 0 | 12.974 | 0 | 0 | 0 | 528
1.2.3.2 | Установка приборов учета, класс напряжения 6 (10) кВ, всего, в том числе: | Г | 0 | 0 | 0 | 0 | 0 | 0 | 0 | 0 | 0 | 0 | 0 | 0 | 0 | 0 | 0 | 0 | 0 | 0 | 0 | 0 | 0 | 0 | 0 | 0 | 0 | 0 | 0 | 0 | 0 | 0 | 0 | 0 | 0 | 0 | 0 | 0 | 0
1.2.3.3 | Установка приборов учета, класс напряжения 35 кВ, всего, в том числе: | Г | 0 | 0 | 0 | 0 | 0 | 0 | 0 | 0 | 0 | 0 | 0 | 0 | 0 | 0 | 0 | 0 | 0 | 0 | 0 | 0 | 0 | 0 | 0 | 0 | 0 | 0 | 0 | 0 | 0 | 0 | 0 | 0 | 0 | 0 | 0 | 0 | 0
1.2.3.4 | Установка приборов учета, класс напряжения 110 кВ и выше, всего, в том числе: | Г | 0 | 0 | 0 | 0 | 0 | 0 | 0 | 0 | 0 | 0 | 0 | 0 | 0 | 0 | 0 | 0 | 0 | 0 | 0 | 0 | 0 | 0 | 0 | 0 | 0 | 0 | 0 | 0 | 0 | 0 | 0 | 0 | 0 | 0 | 0 | 0 | 0
1.2.3.5 | Включение приборов учета в систему сбора и передачи данных, класс напряжения 0,22 (0,4) кВ, всего, в том числе: | Г | 0 | 0 | 0 | 0 | 0 | 0 | 0 | 0 | 0 | 0 | 0 | 0 | 0 | 0 | 0 | 0 | 0 | 0 | 0 | 0 | 0 | 0 | 0 | 0 | 0 | 0 | 0 | 0 | 0 | 0 | 0 | 0 | 0 | 0 | 0 | 0 | 0
1.2.3.6 | Включение приборов учета в систему сбора и передачи данных, класс напряжения 6 (10) кВ, всего, в том числе: | Г | 0 | 0 | 0 | 0 | 0 | 0 | 0 | 0 | 0 | 0 | 0 | 0 | 0 | 0 | 0 | 0 | 0 | 0 | 0 | 0 | 0 | 0 | 0 | 0 | 0 | 0 | 0 | 0 | 0 | 0 | 0 | 0 | 0 | 0 | 0 | 0 | 0
1.2.3.7 | Включение приборов учета в систему сбора и передачи данных, класс напряжения 35 кВ, всего, в том числе: | Г | 0 | 0 | 0 | 0 | 0 | 0 | 0 | 0 | 0 | 0 | 0 | 0 | 0 | 0 | 0 | 0 | 0 | 0 | 0 | 0 | 0 | 0 | 0 | 0 | 0 | 0 | 0 | 0 | 0 | 0 | 0 | 0 | 0 | 0 | 0 | 0 | 0
1.2.3.8 | Включение приборов учета в систему сбора и передачи данных, класс напряжения 110 кВ и выше, всего, в том числе: | Г | 0 | 0 | 0 | 0 | 0 | 0 | 0 | 0 | 0 | 0 | 0 | 0 | 0 | 0 | 0 | 0 | 0 | 0 | 0 | 0 | 0 | 0 | 0 | 0 | 0 | 0 | 0 | 0 | 0 | 0 | 0 | 0 | 0 | 0 | 0 | 0 | 0
1.2.4 | Реконструкция, модернизация, техническое перевооружение прочих объектов основных средств, всего, в том числе: | Г | 0 | 0 | 0 | 0 | 0 | 0 | 0 | 0 | 0 | 0 | 0 | 0 | 0 | 0 | 0 | 0 | 0 | 0 | 0 | 0 | 0 | 0 | 0 | 0 | 0 | 0 | 0 | 0 | 0 | 0 | 0 | 0 | 0 | 0 | 0 | 0 | 0
1.2.4.1 | Реконструкция прочих объектов основных средств, всего, в том числе: | Г | 0 | 0 | 0 | 0 | 0 | 0 | 0 | 0 | 0 | 0 | 0 | 0 | 0 | 0 | 0 | 0 | 0 | 0 | 0 | 0 | 0 | 0 | 0 | 0 | 0 | 0 | 0 | 0 | 0 | 0 | 0 | 0 | 0 | 0 | 0 | 0 | 0
1.2.4.2 | Модернизация, техническое перевооружение прочих объектов основных средств, всего, в том числе: | Г | 0 | 0 | 0 | 0 | 0 | 0 | 0 | 0 | 0 | 0 | 0 | 0 | 0 | 0 | 0 | 0 | 0 | 0 | 0 | 0 | 0 | 0 | 0 | 0 | 0 | 0 | 0 | 0 | 0 | 0 | 0 | 0 | 0 | 0 | 0 | 0 | 0
1.3 | Инвестиционные проекты, реализация которых обуславливается схемами и программами перспективного развития электроэнергетики, всего, в том числе: | Г | 0 | 0 | 0 | 0 | 0 | 0 | 0 | 0 | 0 | 0 | 0 | 0 | 0 | 0 | 0 | 0 | 0 | 0 | 0 | 0 | 0 | 0 | 0 | 0 | 0 | 0 | 0 | 0 | 0 | 0 | 0 | 0 | 0 | 0 | 0 | 0 | 0
1.3.1 | Инвестиционные проекты, предусмотренные схемой и программой развития Единой энергетической системы России, всего, в том числе: | Г | 0 | 0 | 0 | 0 | 0 | 0 | 0 | 0 | 0 | 0 | 0 | 0 | 0 | 0 | 0 | 0 | 0 | 0 | 0 | 0 | 0 | 0 | 0 | 0 | 0 | 0 | 0 | 0 | 0 | 0 | 0 | 0 | 0 | 0 | 0 | 0 | 0
1.3.2 | Инвестиционные проекты, предусмотренные схемой и программой развития субъекта Российской Федерации, всего, в том числе: | Г | 0 | 0 | 0 | 0 | 0 | 0 | 0 | 0 | 0 | 0 | 0 | 0 | 0 | 0 | 0 | 0 | 0 | 0 | 0 | 0 | 0 | 0 | 0 | 0 | 0 | 0 | 0 | 0 | 0 | 0 | 0 | 0 | 0 | 0 | 0 | 0 | 0
1.4 | Прочее новое строительство объектов электросетевого хозяйства, всего, в том числе: | Г | 1766.8063 | 0 | 339.1414 | 8.466 | 89.125 | 0 | 0 | 0 | 118.9713 | 5.55 | 13.393 | 0 | 0 | 0 | 98.6743 | 1.26 | 14.733 | 0 | 0 | 0 | 83.2128 | 1.6 | 12.111 | 0 | 0 | 0 | 134.3436 | 3.2 | 21.128 | 0 | 0 | 0 | 774.3434 | 20.076 | 150.49 | 0 | 0
1.4 | КТП 10/0,4 кВ, ЛЭП 10-0,4 кВ для электроснабжения с/т "Строитель" в г. Советский Советского района | H_ТПСв-0115 | 27.2628 | 0 | 27.2628 | 1.26 | 7.7 | 0 | 0 | 0 | 0 | 0 | 0 | 0 | 0 | 0 | 0 | 0 | 0 | 0 | 0 | 0 | 0 | 0 | 0 | 0 | 0 | 0 | 0 | 0 | 0 | 0 | 0 | 0 | 27.2628 | 1.26 | 7.7 | 0 | 0
1.4 | КТП 10/0,4 кВ, ЛЭП 10-0,4 кВ для электроснабжения СНТ "Лесовик" в г. Советский Советского района | H_ТПСв-0037 | 59.9364 | 0 | 59.9364 | 1.89 | 18.6 | 0 | 0 | 0 | 0 | 0 | 0 | 0 | 0 | 0 | 0 | 0 | 0 | 0 | 0 | 0 | 0 | 0 | 0 | 0 | 0 | 0 | 0 | 0 | 0 | 0 | 0 | 0 | 59.9364 | 1.89 | 18.6 | 0 | 0
1.4 | КТП 10/0,4 кВ, ЛЭП 10-0,4 кВ для электроснабжения СОТ "Гудок"в г. Советский Советского района | H_ТПСв-0112 | 20.9033 | 0 | 20.9033 | 0.8 | 6.5 | 0 | 0 | 0 | 0 | 0 | 0 | 0 | 0 | 0 | 0 | 0 | 0 | 0 | 0 | 0 | 0 | 0 | 0 | 0 | 0 | 0 | 0 | 0 | 0 | 0 | 0 | 0 | 20.9033 | 0.8 | 6.5 | 0 | 0
1.4 | КТП 6/0,4 кВ, ЛЭП 6-0,4 кВ для электроснабжения ИЖС в границах ул. Береговая, Дорожников, Олимпийская и пр. Нефтяников в г. Когалым | H_ТПКг-0076 | 16.9355 | 0 | 0 | 0 | 0 | 0 | 0 | 0 | 0 | 0 | 0 | 0 | 0 | 0 | 16.9355 | 1.26 | 4.403 | 0 | 0 | 0 | 0 | 0 | 0 | 0 | 0 | 0 | 0 | 0 | 0 | 0 | 0 | 0 | 16.9355 | 1.26 | 4.403 | 0 | 0
1.4 | ЛЭП 10 кВ на участках ЦРП№2-4 – КТП-3 – КТП-4 в г. Когалым | H_СКг-0165 | 6.8372 | 0 | 0 | 0 | 0 | 0 | 0 | 0 | 6.8372 | 0 | 2.143 | 0 | 0 | 0 | 0 | 0 | 0 | 0 | 0 | 0 | 0 | 0 | 0 | 0 | 0 | 0 | 0 | 0 | 0 | 0 | 0 | 0 | 6.8372 | 0 | 2.143 | 0 | 0
1.4 | ЛЭП 35 кВ и ПС "Назарово" в г.п. Мулымья Кондинского района | G_СКн-0168 | 252.4201 | 0 | 0 | 0 | 0 | 0 | 0 | 0 | 0 | 0 | 0 | 0 | 0 | 0 | 0 | 0 | 0 | 0 | 0 | 0 | 0 | 0 | 0 | 0 | 0 | 0 | 0 | 0 | 0 | 0 | 0 | 0 | 0 | 0 | 0 | 0 | 0
1.4 | ЛЭП 6 кВ от ПС-35/6 кВ №35 до ЦРП-13 в п. Пионерный г. Когалым | H_СКг-0163 | 24.7147 | 0 | 0 | 0 | 0 | 0 | 0 | 0 | 0 | 0 | 0 | 0 | 0 | 0 | 0 | 0 | 0 | 0 | 0 | 0 | 24.7147 | 0 | 3.57 | 0 | 0 | 0 | 0 | 0 | 0 | 0 | 0 | 0 | 24.7147 | 0 | 3.57 | 0 | 0
1.4 | Организация ТИ и ТС телеуправлением и средствами технологической связи на ПС 35-220кВ. Система ТИ и ТС | G_СХМАО-0191 | 186.6658 | 0 | 0 | 0 | 0 | 0 | 0 | 0 | 0 | 0 | 0 | 0 | 0 | 0 | 0 | 0 | 0 | 0 | 0 | 0 | 0 | 0 | 0 | 0 | 0 | 0 | 0 | 0 | 0 | 0 | 0 | 0 | 0 | 0 | 0 | 0 | 0
1.4 | ПС 110/6 кВ "Лорба" в Октябрьском районе ХМАО-Югры | G_СОк-0177 | 54.6796 | 0 | 54.6796 | 2.5 | 0 | 0 | 0 | 0 | 0 | 0 | 0 | 0 | 0 | 0 | 0 | 0 | 0 | 0 | 0 | 0 | 0 | 0 | 0 | 0 | 0 | 0 | 0 | 0 | 0 | 0 | 0 | 0 | 54.6796 | 2.5 | 0 | 0 | 0
1.4 | РП 10 кВ со встроенной ТП 10/0,4 кВ, КЛ 10 кВ для электроснабжения объектов в 10 мкр. г. Нягань | L_СНг-0508 | 57.0915 | 0 | 0 | 0 | 0 | 0 | 0 | 0 | 57.0915 | 2 | 1.2 | 0 | 0 | 0 | 0 | 0 | 0 | 0 | 0 | 0 | 0 | 0 | 0 | 0 | 0 | 0 | 0 | 0 | 0 | 0 | 0 | 0 | 57.0915 | 2 | 1.2 | 0 | 0
1.4 | РП-10 кВ, КЛ-10 кВ по ул. Уральская в г.Нягань | L_CНг-0436 | 44.0369 | 0 | 0 | 0 | 0 | 0 | 0 | 0 | 0 | 0 | 0 | 0 | 0 | 0 | 44.0369 | 0 | 1.91 | 0 | 0 | 0 | 0 | 0 | 0 | 0 | 0 | 0 | 0 | 0 | 0 | 0 | 0 | 0 | 44.0369 | 0 | 1.91 | 0 | 0
1.4 | РП-6 кВ со встроенной ТП-6/0,4 кВ, КТП-10/0,4 кВ, ЛЭП-10 кВ, ЛЭП-6 кВ, ЛЭП-0,4 кВ в г. Белоярский. КТП 10/0,4 кВ с сетями электроснабжения 10-0,4 кВ в границах ул. Центральная, ул. Южная, ул. Сухарева. 1 этап строительства | G_СБл-0155 | 72.9717 | 0 | 0 | 0 | 0 | 0 | 0 | 0 | 0 | 0 | 0 | 0 | 0 | 0 | 0 | 0 | 0 | 0 | 0 | 0 | 0 | 0 | 0 | 0 | 0 | 0 | 72.9717 | 3.2 | 8.728 | 0 | 0 | 0 | 72.9717 | 3.2 | 8.728 | 0 | 0
1.4 | Сети электроснабжения 10-0,4 кВ с ТП 10/0,4кВ в п. Агириш 1, 2 очередь | G_ССв-0180 | 135.1066 | 0 | 0 | 0 | 0 | 0 | 0 | 0 | 0 | 0 | 0 | 0 | 0 | 0 | 0 | 0 | 0 | 0 | 0 | 0 | 0 | 0 | 0 | 0 | 0 | 0 | 0 | 0 | 0 | 0 | 0 | 0 | 0 | 0 | 0 | 0 | 0
1.4 | Сети электроснабжения 10-0,4 кВ, КТП-10/0,4 кВ в мкр. "Зеленая зона" г. Югорск (3 этап) | G_СЮг-0187 | 157.9084 | 0 | 157.9084 | 1.216 | 49.025 | 0 | 0 | 0 | 0 | 0 | 0 | 0 | 0 | 0 | 0 | 0 | 0 | 0 | 0 | 0 | 0 | 0 | 0 | 0 | 0 | 0 | 0 | 0 | 0 | 0 | 0 | 0 | 157.9084 | 1.216 | 49.025 | 0 | 0
1.4 | Сети электроснабжения 10-0,4кВ, КТП 10/0,4 кВ с монтажом АИИСКУЭ 3 уровня в г.Советский (1 этап) | G_ССв-0181 | 347.4934 | 0 | 0 | 0 | 0 | 0 | 0 | 0 | 0 | 0 | 0 | 0 | 0 | 0 | 0 | 0 | 0 | 0 | 0 | 0 | 0 | 0 | 0 | 0 | 0 | 0 | 0 | 0 | 0 | 0 | 0 | 0 | 0 | 0 | 0 | 0 | 0
1.4 | Строительство ВЛ-10 кВ ориентировочной протяженностью 2,2 км фидер "Лесокомбинат" ПС 110/10 кВ "Геологическая" в г. Югорск | M_СЮг-0629 | 11.3309 | 0 | 0 | 0 | 0 | 0 | 0 | 0 | 0 | 0 | 0 | 0 | 0 | 0 | 0 | 0 | 0 | 0 | 0 | 0 | 0 | 0 | 0 | 0 | 0 | 0 | 11.3309 | 0 | 2.2 | 0 | 0 | 0 | 11.3309 | 0 | 2.2 | 0 | 0
1.4 | Строительство ВЛ-10 кВ ориентировочной протяженностью 5,8 км фидер "Нижний склад" ПС 110/10 кВ "Геологическая" в г. Югорск | M_СЮг-0627 | 28.7309 | 0 | 0 | 0 | 0 | 0 | 0 | 0 | 0 | 0 | 0 | 0 | 0 | 0 | 0 | 0 | 0 | 0 | 0 | 0 | 0 | 0 | 0 | 0 | 0 | 0 | 28.7309 | 0 | 5.8 | 0 | 0 | 0 | 28.7309 | 0 | 5.8 | 0 | 0
1.4 | Строительство ВЛ-10 кВ фидер "Лесозавод" ПС 110/10 кВ "Геологическая" в г. Югорск | M_СЮг-0628 | 21.3101 | 0 | 0 | 0 | 0 | 0 | 0 | 0 | 0 | 0 | 0 | 0 | 0 | 0 | 0 | 0 | 0 | 0 | 0 | 0 | 0 | 0 | 0 | 0 | 0 | 0 | 21.3101 | 0 | 4.4 | 0 | 0 | 0 | 21.3101 | 0 | 4.4 | 0 | 0
1.4 | Строительство ВЛЗ-10 кВ ориентировочной протяженностью 4,52 МВА от ПС 220/110/10кВ "Картопья" до ЦРП "Советская в г. Советский | M_ССв-0626 | 14.7739 | 0 | 0 | 0 | 0 | 0 | 0 | 0 | 0 | 0 | 0 | 0 | 0 | 0 | 14.7739 | 0 | 4.52 | 0 | 0 | 0 | 0 | 0 | 0 | 0 | 0 | 0 | 0 | 0 | 0 | 0 | 0 | 0 | 14.7739 | 0 | 4.52 | 0 | 0
1.4 | Строительство КЛ 10 кВ ориентировочной протяженностью 1,591 км для перевода нагрузок с ТП№9-8-7 на РП-10 №9-8-12 в г. Югорск | M_СЮг-0630 | 14.9677 | 0 | 0 | 0 | 0 | 0 | 0 | 0 | 0 | 0 | 0 | 0 | 0 | 0 | 0 | 0 | 0 | 0 | 0 | 0 | 14.9677 | 0 | 1.591 | 0 | 0 | 0 | 0 | 0 | 0 | 0 | 0 | 0 | 14.9677 | 0 | 1.591 | 0 | 0
1.4 | Строительство КЛ-0,4кВ ориентировочной протяженностью 0,2 км ж.д. ул. Бакинская, 13 в г. Когалым | M_СКг-0622 | 1.0974 | 0 | 0 | 0 | 0 | 0 | 0 | 0 | 0 | 0 | 0 | 0 | 0 | 0 | 1.0974 | 0 | 0.2 | 0 | 0 | 0 | 0 | 0 | 0 | 0 | 0 | 0 | 0 | 0 | 0 | 0 | 0 | 0 | 1.0974 | 0 | 0.2 | 0 | 0
1.4 | Строительство КЛ-0,4кВ ориентировочной протяженностью 0,2 км ж.д. ул. Бакинская,15 в г. Когалым | M_СКг-0623 | 1.1547 | 0 | 0 | 0 | 0 | 0 | 0 | 0 | 0 | 0 | 0 | 0 | 0 | 0 | 1.1547 | 0 | 0.2 | 0 | 0 | 0 | 0 | 0 | 0 | 0 | 0 | 0 | 0 | 0 | 0 | 0 | 0 | 0 | 1.1547 | 0 | 0.2 | 0 | 0
1.4 | Строительство КЛ-10 кВ ориентировочной протяженностью 0,6 км (ТП-2-11, ТП-2-31) в г. Когалым | M_СКг-0621 | 3.8457 | 0 | 0 | 0 | 0 | 0 | 0 | 0 | 3.8457 | 0 | 0.6 | 0 | 0 | 0 | 0 | 0 | 0 | 0 | 0 | 0 | 0 | 0 | 0 | 0 | 0 | 0 | 0 | 0 | 0 | 0 | 0 | 0 | 3.8457 | 0 | 0.6 | 0 | 0
1.4 | Строительство КЛ-10 кВ ориентировочной протяженностью 0,7 км (ТП-2-13, ТП-2-16) в г. Когалым | M_СКг-0619 | 4.485 | 0 | 0 | 0 | 0 | 0 | 0 | 0 | 0 | 0 | 0 | 0 | 0 | 0 | 4.485 | 0 | 0.7 | 0 | 0 | 0 | 0 | 0 | 0 | 0 | 0 | 0 | 0 | 0 | 0 | 0 | 0 | 0 | 4.485 | 0 | 0.7 | 0 | 0
1.4 | Строительство КЛ-10 кВ ориентировочной протяженностью 1,7 км (ТП-2-59, ТП-2-61) в г. Когалым | M_СКг-0620 | 8.9878 | 0 | 0 | 0 | 0 | 0 | 0 | 0 | 8.9878 | 0 | 1.7 | 0 | 0 | 0 | 0 | 0 | 0 | 0 | 0 | 0 | 0 | 0 | 0 | 0 | 0 | 0 | 0 | 0 | 0 | 0 | 0 | 0 | 8.9878 | 0 | 1.7 | 0 | 0
1.4 | Строительство КЛ-10 кВ ориентировочной протяженностью 2,8 км от ПС Инга в г. Когалым | M_СКг-0640 | 16.1908 | 0 | 0 | 0 | 0 | 0 | 0 | 0 | 0 | 0 | 0 | 0 | 0 | 0 | 16.1908 | 0 | 2.8 | 0 | 0 | 0 | 0 | 0 | 0 | 0 | 0 | 0 | 0 | 0 | 0 | 0 | 0 | 0 | 16.1908 | 0 | 2.8 | 0 | 0
1.4 | Строительство КТП 10/0,4 кВ мощностью 0,4 МВА для электроснабжения с/т "Дружба" в г. Советский Советского района | H_ТПСв-0114 | 1.5297 | 0 | 0 | 0 | 0 | 0 | 0 | 0 | 1.5297 | 0.4 | 0 | 0 | 0 | 0 | 0 | 0 | 0 | 0 | 0 | 0 | 0 | 0 | 0 | 0 | 0 | 0 | 0 | 0 | 0 | 0 | 0 | 0 | 1.5297 | 0.4 | 0 | 0 | 0
1.4 | Строительство КТП 10/0,4 кВ мощностью 0,4 МВА, ЛЭП 0,4 кВ ориентировочной протяженностью 3 км для электроснабжения садовых участков по 15 проезду на территории бывшего вагон-городка КЛТПС в г. Нягани | L_ТПНг-0482 | 7.6412 | 0 | 7.6412 | 0.4 | 3 | 0 | 0 | 0 | 0 | 0 | 0 | 0 | 0 | 0 | 0 | 0 | 0 | 0 | 0 | 0 | 0 | 0 | 0 | 0 | 0 | 0 | 0 | 0 | 0 | 0 | 0 | 0 | 7.6412 | 0.4 | 3 | 0 | 0
1.4 | Строительство КТП 10/0,4 кВ мощностью 0,63 МВА для электроснабжения СНТ "Дорожник" в г. Советский Советского района | H_ТПСв-0116 | 3.0939 | 0 | 0 | 0 | 0 | 0 | 0 | 0 | 3.0939 | 0.63 | 0 | 0 | 0 | 0 | 0 | 0 | 0 | 0 | 0 | 0 | 0 | 0 | 0 | 0 | 0 | 0 | 0 | 0 | 0 | 0 | 0 | 0 | 3.0939 | 0.63 | 0 | 0 | 0
1.4 | Строительство ЛЭП 0,4 кВ ориентировочной протяженностью 3,5 км для электроснабжения ИЖС в жилом районе «Заречный» на территории бывшего вагон-городка Дустлик в г. Нягани | L_ТПНг-0483 | 6.9819 | 0 | 6.9819 | 0 | 3.5 | 0 | 0 | 0 | 0 | 0 | 0 | 0 | 0 | 0 | 0 | 0 | 0 | 0 | 0 | 0 | 0 | 0 | 0 | 0 | 0 | 0 | 0 | 0 | 0 | 0 | 0 | 0 | 6.9819 | 0 | 3.5 | 0 | 0
1.4 | Строительство ЛЭП 10-0,4 кВ ориентировочной протяженностью7,75 км для электроснабжения микрорайона "Озерный-2" в г. Белоярский Белоярского района - 2 этап | H_ТПБл-0073 | 16.7389 | 0 | 0 | 0 | 0 | 0 | 0 | 0 | 16.7389 | 0 | 7.75 | 0 | 0 | 0 | 0 | 0 | 0 | 0 | 0 | 0 | 0 | 0 | 0 | 0 | 0 | 0 | 0 | 0 | 0 | 0 | 0 | 0 | 16.7389 | 0 | 7.75 | 0 | 0
1.4 | Строительство ЛЭП 10-0,4кВ ориентировочной протяженностью 24,907 км, КТП 10/0,4 кВ мощностью 4,120 МВА с монтажом АИИСКУЭ 3 уровня в г.Советский (2 этап) | H_ССв-0182 | 70.7772 | 0 | 0 | 0 | 0 | 0 | 0 | 0 | 0 | 0 | 0 | 0 | 0 | 0 | 0 | 0 | 0 | 0 | 0 | 0 | 0 | 0 | 0 | 0 | 0 | 0 | 0 | 0 | 0 | 0 | 0 | 0 | 0 | 0 | 0 | 0 | 0
1.4 | Строительство ЛЭП-10 кВ ориентировочной протяженностью 6,5 км от ПС 35/10 кВ "Ямки" до д. Сотник Кондинского района | M_СКн-0600 | 29.5833 | 0 | 0 | 0 | 0 | 0 | 0 | 0 | 0 | 0 | 0 | 0 | 0 | 0 | 0 | 0 | 0 | 0 | 0 | 0 | 29.5833 | 0 | 6.5 | 0 | 0 | 0 | 0 | 0 | 0 | 0 | 0 | 0 | 29.5833 | 0 | 6.5 | 0 | 0
1.4 | Строительство ТП 10/0,4 кВ мощностью 0,8 МВА взамен ТП 14-26, ЛЭП 10-0,4 кВ ориентировочной протяженностью 0,28 км в районе м-на Эдэм в г. Нягань | M_СНг-0624 | 5.1295 | 0 | 0 | 0 | 0 | 0 | 0 | 0 | 0 | 0 | 0 | 0 | 0 | 0 | 0 | 0 | 0 | 0 | 0 | 0 | 5.1295 | 0.8 | 0.28 | 0 | 0 | 0 | 0 | 0 | 0 | 0 | 0 | 0 | 5.1295 | 0.8 | 0.28 | 0 | 0
1.4 | Строительство ТП 10/0,4 мощностью 0,8 МВА взамен ТП 14-03, ЛЭП 10-0,4 кВ ориентировочной протяженностью 0,17 км в районе школы №2 в г. Нягань | M_СНг-0625 | 8.8176 | 0 | 0 | 0 | 0 | 0 | 0 | 0 | 0 | 0 | 0 | 0 | 0 | 0 | 0 | 0 | 0 | 0 | 0 | 0 | 8.8176 | 0.8 | 0.17 | 0 | 0 | 0 | 0 | 0 | 0 | 0 | 0 | 0 | 8.8176 | 0.8 | 0.17 | 0 | 0
1.4 | Строительство ТП№2-2 мощностью 1,26 МВА в г. Когалым | M_СКг-0618 | 10.4233 | 0 | 0 | 0 | 0 | 0 | 0 | 0 | 10.4233 | 1.26 | 0 | 0 | 0 | 0 | 0 | 0 | 0 | 0 | 0 | 0 | 0 | 0 | 0 | 0 | 0 | 0 | 0 | 0 | 0 | 0 | 0 | 0 | 10.4233 | 1.26 | 0 | 0 | 0
1.4 | Строительство ТП№2-52 мощностью 1,26 МВА в г. Когалым | M_СКг-0617 | 10.4233 | 0 | 0 | 0 | 0 | 0 | 0 | 0 | 10.4233 | 1.26 | 0 | 0 | 0 | 0 | 0 | 0 | 0 | 0 | 0 | 0 | 0 | 0 | 0 | 0 | 0 | 0 | 0 | 0 | 0 | 0 | 0 | 0 | 10.4233 | 1.26 | 0 | 0 | 0
1.4 | ТП 10/0,4 кВ, ЛЭП 10-0,4 кВ в районе сквера «Интернациональный» в г. Нягань | L_СНг-0507 | 3.8277 | 0 | 3.8277 | 0.4 | 0.8 | 0 | 0 | 0 | 0 | 0 | 0 | 0 | 0 | 0 | 0 | 0 | 0 | 0 | 0 | 0 | 0 | 0 | 0 | 0 | 0 | 0 | 0 | 0 | 0 | 0 | 0 | 0 | 3.8277 | 0.4 | 0.8 | 0 | 0
1.5 | Покупка земельных участков для целей реализации инвестиционных проектов, всего, в том числе: | Г | нд | нд | нд | нд | нд | нд | нд | нд | нд | нд | нд | нд | нд | нд | нд | нд | нд | нд | нд | нд | нд | нд | нд | нд | нд | нд | нд | нд | нд | нд | нд | нд | нд | нд | нд | нд | нд
1.6 | Прочие инвестиционные проекты, всего, в том числе: | Г | 508.9413 | 0 | 117.1325 | 0 | 0 | 0 | 0 | 0 | 53.36 | 0 | 0 | 0 | 0 | 0 | 27.45 | 0 | 0 | 0 | 0 | 0 | 27.8893 | 0 | 0 | 0 | 0 | 0 | 17.3142 | 0 | 0 | 0 | 0 | 0 | 243.146 | 0 | 0 | 0 | 0
1.6 | База электрических сетей АО "ЮРЭСК" в г. Нягань | G_СНг-0193 | 165.4093 | 0 | 0 | 0 | 0 | 0 | 0 | 0 | 0 | 0 | 0 | 0 | 0 | 0 | 0 | 0 | 0 | 0 | 0 | 0 | 0 | 0 | 0 | 0 | 0 | 0 | 0 | 0 | 0 | 0 | 0 | 0 | 0 | 0 | 0 | 0 | 0
1.6 | База электрических сетей АО "ЮРЭСК" в пгт. Березово | H_СБр-0194 | 71.316 | 0 | 0 | 0 | 0 | 0 | 0 | 0 | 0 | 0 | 0 | 0 | 0 | 0 | 0 | 0 | 0 | 0 | 0 | 0 | 0 | 0 | 0 | 0 | 0 | 0 | 0 | 0 | 0 | 0 | 0 | 0 | 0 | 0 | 0 | 0 | 0
1.6 | База электрических сетей АО "ЮРЭСК" в пгт. Игрим | H_СБр-0195 | 23.04 | 0 | 0 | 0 | 0 | 0 | 0 | 0 | 0 | 0 | 0 | 0 | 0 | 0 | 0 | 0 | 0 | 0 | 0 | 0 | 0 | 0 | 0 | 0 | 0 | 0 | 0 | 0 | 0 | 0 | 0 | 0 | 0 | 0 | 0 | 0 | 0
1.6 | Покупка оборудования, не требующего монтажа ( автомобилей грузоподъемностью до 3,5 т. в количестве 21 шт.) | M_ПХМАО-0646 | 42.6042 | 0 | 12.9175 | 0 | 0 | 0 | 0 | 0 | 14.3333 | 0 | 0 | 0 | 0 | 0 | 7.37 | 0 | 0 | 0 | 0 | 0 | 7.9833 | 0 | 0 | 0 | 0 | 0 | 0 | 0 | 0 | 0 | 0 | 0 | 42.6042 | 0 | 0 | 0 | 0
1.6 | Покупка оборудования, не требующего монтажа (вездеходной техники, включая дополнительное оборудование к ней в количестве 2 шт.) | M_ПХМАО-0648 | 7.3651 | 0 | 7.3651 | 0 | 0 | 0 | 0 | 0 | 0 | 0 | 0 | 0 | 0 | 0 | 0 | 0 | 0 | 0 | 0 | 0 | 0 | 0 | 0 | 0 | 0 | 0 | 0 | 0 | 0 | 0 | 0 | 0 | 7.3651 | 0 | 0 | 0 | 0
1.6 | Покупка оборудования, не требующего монтажа (вычислительной техники в количестве 15 шт.) | M_ПХМАО-0644 | 7.7617 | 0 | 1.0167 | 0 | 0 | 0 | 0 | 0 | 1.4333 | 0 | 0 | 0 | 0 | 0 | 2.9617 | 0 | 0 | 0 | 0 | 0 | 1.3333 | 0 | 0 | 0 | 0 | 0 | 1.0167 | 0 | 0 | 0 | 0 | 0 | 7.7617 | 0 | 0 | 0 | 0
1.6 | Покупка оборудования, не требующего монтажа (оборудование для измерений, испытаний и диагностики электрооборудования в количестве 5 шт.) | M_ПХМАО-0650 | 62.5 | 0 | 12.5 | 0 | 0 | 0 | 0 | 0 | 12.5 | 0 | 0 | 0 | 0 | 0 | 12.5 | 0 | 0 | 0 | 0 | 0 | 12.5 | 0 | 0 | 0 | 0 | 0 | 12.5 | 0 | 0 | 0 | 0 | 0 | 62.5 | 0 | 0 | 0 | 0
1.6 | Покупка оборудования, не требующего монтажа (оборудование релейной защиты и автоматики в количестве 1 шт.) | M_ПХМАО-0652 | 0.31667 | 0 | 0.31667 | 0 | 0 | 0 | 0 | 0 | 0 | 0 | 0 | 0 | 0 | 0 | 0 | 0 | 0 | 0 | 0 | 0 | 0 | 0 | 0 | 0 | 0 | 0 | 0 | 0 | 0 | 0 | 0 | 0 | 0.31667 | 0 | 0 | 0 | 0
1.6 | Покупка оборудования, не требующего монтажа (оргтехники в количестве 15 шт.) | M_ПХМАО-0645 | 3.8668 | 0 | 0.71417 | 0 | 0 | 0 | 0 | 0 | 0.20167 | 0 | 0 | 0 | 0 | 0 | 0.36 | 0 | 0 | 0 | 0 | 0 | 1.8768 | 0 | 0 | 0 | 0 | 0 | 0.71417 | 0 | 0 | 0 | 0 | 0 | 3.8668 | 0 | 0 | 0 | 0
1.6 | Покупка оборудования, не требующего монтажа (резервные источники снабжения электрической энергией (РИСЭЭ) в количестве 6 шт.) | M_ПХМАО-0649 | 15.5583 | 0 | 3.225 | 0 | 0 | 0 | 0 | 0 | 3.0833 | 0 | 0 | 0 | 0 | 0 | 3.0833 | 0 | 0 | 0 | 0 | 0 | 3.0833 | 0 | 0 | 0 | 0 | 0 | 3.0833 | 0 | 0 | 0 | 0 | 0 | 15.5583 | 0 | 0 | 0 | 0
1.6 | Покупка оборудования, не требующего монтажа (специнструмент и приспособления в количестве 12 шт.) | M_ПХМАО-0651 | 6.7447 | 0 | 3.6572 | 0 | 0 | 0 | 0 | 0 | 0.8 | 0 | 0 | 0 | 0 | 0 | 1.175 | 0 | 0 | 0 | 0 | 0 | 1.1125 | 0 | 0 | 0 | 0 | 0 | 0 | 0 | 0 | 0 | 0 | 0 | 6.7447 | 0 | 0 | 0 | 0
1.6 | Покупка оборудования, не требующего монтажа (спецтехники в количестве 9 шт.) | M_ПХМАО-0647 | 67.5083 | 0 | 46.5 | 0 | 0 | 0 | 0 | 0 | 21.0083 | 0 | 0 | 0 | 0 | 0 | 0 | 0 | 0 | 0 | 0 | 0 | 0 | 0 | 0 | 0 | 0 | 0 | 0 | 0 | 0 | 0 | 0 | 0 | 67.5083 | 0 | 0 | 0 | 0
1.6 | Создание системы защиты информации в АО "ЮРЭСК" | J_ПХМАО-0324 | 16.41 | 0 | 10.3801 | 0 | 0 | 0 | 0 | 0 | 0 | 0 | 0 | 0 | 0 | 0 | 0 | 0 | 0 | 0 | 0 | 0 | 0 | 0 | 0 | 0 | 0 | 0 | 0 | 0 | 0 | 0 | 0 | 0 | 10.3801 | 0 | 0 | 0 | 0
1.6 | Создание системы сбора и передачи информации (ССПИ) на ПС 110 кВ "Евра" | G_СХМАО-0191_1 | 9.039 | 0 | 9.039 | 0 | 0 | 0 | 0 | 0 | 0 | 0 | 0 | 0 | 0 | 0 | 0 | 0 | 0 | 0 | 0 | 0 | 0 | 0 | 0 | 0 | 0 | 0 | 0 | 0 | 0 | 0 | 0 | 0 | 9.039 | 0 | 0 | 0 | 0
1.6 | Строительство забора Няганского филиала по адресу: ул. Сергинская, 27 (кадастровый номер ЗУ 86:13:020:2001:33) | M_ПНг-0602 | 4.5011 | 0 | 4.5011 | 0 | 0 | 0 | 0 | 0 | 0 | 0 | 0 | 0 | 0 | 0 | 0 | 0 | 0 | 0 | 0 | 0 | 0 | 0 | 0 | 0 | 0 | 0 | 0 | 0 | 0 | 0 | 0 | 0 | 4.5011 | 0 | 0 | 0 | 0
1.6 | Строительство ограждения территории на производственной базе по адресу: г.Ханты-Мансийск ул.Газовиков, д.7 | M_ПХм-0601 | 5 | 0 | 5 | 0 | 0 | 0 | 0 | 0 | 0 | 0 | 0 | 0 | 0 | 0 | 0 | 0 | 0 | 0 | 0 | 0 | 0 | 0 | 0 | 0 | 0 | 0 | 0 | 0 | 0 | 0 | 0 | 0 | 5 | 0 | 0 | 0 | 0

## Форма №5
Приложение № 5
к приказу Департамента жилищно-коммунального комплекса и энергетики
Ханты-Мансийского округа-Югры
от 31.08.2022 № 33-Пр-75
Раздел 1. План принятия основных средств и нематериальных активов к бухгалтерскому учету на 2023 год с распределением по кварталам
Инвестиционная программа Акционерного Общества "Югорская региональная электросетевая компания"
полное наименование субъекта электроэнергетики
Номер группы инвести-ционных проектов | Наименование инвестиционного проекта (группы инвестиционных проектов) | Идентифика-тор инвестицион-ного проекта | Утвержденный план принятия основных средств и нематериальных активов к бухгалтерскому учету на 2023 год
|  |  | I кв. | [5 empty] | II кв. | [5 empty] | III кв. | [5 empty] | IV кв. | [5 empty] | Итого за период реализации инвестиционной программы
|  |  | нематериаль-ные активы | основные средства |  |  |  |  | нематериаль-ные активы | основные средства |  |  |  |  | нематериаль-ные активы | основные средства |  |  |  |  | нематериаль-ные активы | основные средства |  |  |  |  | нематериаль-ные активы | основные средства
|  |  | млн рублей (без НДС) | млн рублей (без НДС) | МВ×А | км ЛЭП | кв.м. | ПУ | млн рублей (без НДС) | млн рублей (без НДС) | МВ×А | км ЛЭП | кв.м. | ПУ | млн рублей (без НДС) | млн рублей (без НДС) | МВ×А | км ЛЭП | кв.м. | ПУ | млн рублей (без НДС) | млн рублей (без НДС) | МВ×А | км ЛЭП | кв.м. | ПУ | млн рублей (без НДС) | млн рублей (без НДС) | МВ×А | км ЛЭП | кв.м. | ПУ
1 | 2 | 3 | 4.1.1 | 4.1.2 | 4.1.3 | 4.1.5 | 4.1.7 | 4.1.8 | 4.2.1 | 4.2.2 | 4.2.3 | 4.2.5 | 4.2.7 | 4.2.8 | 4.3.1 | 4.3.2 | 4.3.3 | 4.3.5 | 4.3.7 | 4.3.8 | 4.4.1 | 4.4.2 | 4.4.3 | 4.4.5 | 4.4.7 | 4.4.8 | 5 | 6 | 7 | 9 | 11 | 12
0 | ВСЕГО по инвестиционной программе, в том числе: | Г | 0 | 21.5784 | 0.301 | 4.536 | 0 | 0 | 0 | 120.7894 | 3.02 | 8.529 | 0 | 0 | 0 | 83.5133 | 4.64 | 2.502 | 0 | 0 | 0 | 537.8573 | 18.421 | 95.325 | 0 | 3813 | 0 | 763.7384 | 26.382 | 110.892 | 0 | 3813
0.1 | Технологическое присоединение, всего | Г | 0 | 21.5784 | 0.301 | 4.536 | 0 | 0 | 0 | 120.7894 | 3.02 | 8.529 | 0 | 0 | 0 | 28.8337 | 2.14 | 2.502 | 0 | 0 | 0 | 59.8291 | 4.455 | 6.2 | 0 | 0 | 0 | 231.0306 | 9.916 | 21.767 | 0 | 0
0.2 | Реконструкция, модернизация, техническое перевооружение, всего | Г | 0 | 0 | 0 | 0 | 0 | 0 | 0 | 0 | 0 | 0 | 0 | 0 | 0 | 0 | 0 | 0 | 0 | 0 | 0 | 76.434 | 8 | 0 | 0 | 3813 | 0 | 76.434 | 8 | 0 | 0 | 3813
0.3 | Инвестиционные проекты, реализация которых обуславливается схемами и программами перспективного развития электроэнергетики, всего | Г | 0 | 0 | 0 | 0 | 0 | 0 | 0 | 0 | 0 | 0 | 0 | 0 | 0 | 0 | 0 | 0 | 0 | 0 | 0 | 0 | 0 | 0 | 0 | 0 | 0 | 0 | 0 | 0 | 0 | 0
0.4 | Прочее новое строительство объектов электросетевого хозяйства, всего | Г | 0 | 0 | 0 | 0 | 0 | 0 | 0 | 0 | 0 | 0 | 0 | 0 | 0 | 54.6796 | 2.5 | 0 | 0 | 0 | 0 | 284.4618 | 5.966 | 89.125 | 0 | 0 | 0 | 339.1414 | 8.466 | 89.125 | 0 | 0
0.5 | Покупка земельных участков для целей реализации инвестиционных проектов, всего | Г | 0 | 0 | 0 | 0 | 0 | 0 | 0 | 0 | 0 | 0 | 0 | 0 | 0 | 0 | 0 | 0 | 0 | 0 | 0 | 0 | 0 | 0 | 0 | 0 | 0 | 0 | 0 | 0 | 0 | 0
0.6 | Прочие инвестиционные проекты, всего | Г | 0 | 0 | 0 | 0 | 0 | 0 | 0 | 0 | 0 | 0 | 0 | 0 | 0 | 0 | 0 | 0 | 0 | 0 | 0 | 117.1325 | 0 | 0 | 0 | 0 | 0 | 117.1325 | 0 | 0 | 0 | 0
1 | Ханты-Мансийский автономный округ-Югра | Г | 0 | 21.5784 | 0.301 | 4.536 | 0 | 0 | 0 | 120.7894 | 3.02 | 8.529 | 0 | 0 | 0 | 83.5133 | 4.64 | 2.502 | 0 | 0 | 0 | 537.8573 | 18.421 | 95.325 | 0 | 3813 | 0 | 763.7384 | 26.382 | 110.892 | 0 | 3813
1.1 | Технологическое присоединение, всего, в том числе: | Г | 0 | 21.5784 | 0.301 | 4.536 | 0 | 0 | 0 | 120.7894 | 3.02 | 8.529 | 0 | 0 | 0 | 28.8337 | 2.14 | 2.502 | 0 | 0 | 0 | 59.8291 | 4.455 | 6.2 | 0 | 0 | 0 | 231.0306 | 9.916 | 21.767 | 0 | 0
1.1.1 | Технологическое присоединение энергопринимающих устройств потребителей, всего, в том числе: | Г | 0 | 21.5784 | 0.301 | 4.536 | 0 | 0 | 0 | 120.7894 | 3.02 | 8.529 | 0 | 0 | 0 | 28.8337 | 2.14 | 2.502 | 0 | 0 | 0 | 59.8291 | 4.455 | 6.2 | 0 | 0 | 0 | 231.0306 | 9.916 | 21.767 | 0 | 0
1.1.1.1 | Технологическое присоединение энергопринимающих устройств потребителей максимальной мощностью до 15 кВт включительно, всего | Г | 0 | 14.6252 | 0.141 | 3.72 | 0 | 0 | 0 | 7.1955 | 0.63 | 1.66 | 0 | 0 | 0 | 0 | 0 | 0 | 0 | 0 | 0 | 10.4795 | 0.025 | 2.9 | 0 | 0 | 0 | 32.3002 | 0.796 | 8.28 | 0 | 0
1.1.1.2 | Технологическое присоединение энергопринимающих устройств потребителей максимальной мощностью до 150 кВт включительно, всего | Г | 0 | 6.9531 | 0.16 | 0.816 | 0 | 0 | 0 | 6.4037 | 0.63 | 1.369 | 0 | 0 | 0 | 4.227 | 0.25 | 0.85 | 0 | 0 | 0 | 33.8236 | 2.43 | 2.53 | 0 | 0 | 0 | 51.4075 | 3.47 | 5.565 | 0 | 0
1.1.1.3 | Технологическое присоединение энергопринимающих устройств потребителей свыше 150 кВт, всего, в том числе: | Г | 0 | 0 | 0 | 0 | 0 | 0 | 0 | 107.1902 | 1.76 | 5.5 | 0 | 0 | 0 | 24.6067 | 1.89 | 1.652 | 0 | 0 | 0 | 15.5259 | 2 | 0.77 | 0 | 0 | 0 | 147.3229 | 5.65 | 7.922 | 0 | 0
1.1.1.3 | КТП-10/0,4 кВ, ЛЭП-10 кВ для электроснабжения микрорайона жилой застройки в границах ул. Нефтяников – пр. Набережный – ул. Дзержинского – ул. Береговая в г. Сургут. 3 этап. | J_ТПСг-0251 | 0 | 0 | 0 | 0 | 0 | 0 | 0 | 0 | 0 | 0 | 0 | 0 | 0 | 0 | 0 | 0 | 0 | 0 | 0 | 0 | 0 | 0 | 0 | 0 | 0 | 0 | 0 | 0 | 0 | 0
1.1.1.3 | РТП 6/0,4 кВ, ЛЭП 6 кВ для электроснабжения котельной №1 по проспекту Нефтяников, 18 в г. Когалым | K_ТПКг-0419 | 0 | 0 | 0 | 0 | 0 | 0 | 0 | 94.7076 | 1.26 | 4.5 | 0 | 0 | 0 | 0 | 0 | 0 | 0 | 0 | 0 | 0 | 0 | 0 | 0 | 0 | 0 | 94.7076 | 1.26 | 4.5 | 0 | 0
1.1.1.3 | Сети электроснабжения музейно-туристического комплекса "Ворота в Югру" в городе Югорске | I_ТПЮг-0140 | 0 | 0 | 0 | 0 | 0 | 0 | 0 | 0 | 0 | 0 | 0 | 0 | 0 | 24.6067 | 1.89 | 1.652 | 0 | 0 | 0 | 0 | 0 | 0 | 0 | 0 | 0 | 24.6067 | 1.89 | 1.652 | 0 | 0
1.1.1.3 | Строительство ВЛЗ 6 кВ ориентировочной протяженностью 0,06 км для электроснабжения средней школы по ул. Братьев Гурьяновых, д.15 в пгт Березово Березовского района | K_ТПБр-0417 | 0 | 0 | 0 | 0 | 0 | 0 | 0 | 0 | 0 | 0 | 0 | 0 | 0 | 0 | 0 | 0 | 0 | 0 | 0 | 0 | 0 | 0 | 0 | 0 | 0 | 0 | 0 | 0 | 0 | 0
1.1.1.3 | Строительство КТП 10/0,4 кВ 0,5 МВА, ЛЭП 10-0,4 кВ ориентировочной протяженностью 0,4 км для электроснабжения школы на 1100 мест в границах улиц Ленина-Гагарина-Юбилейная-Железнодорожная в г.п. Советский Советского района | K_ТПСв-0400 | 0 | 0 | 0 | 0 | 0 | 0 | 0 | 0 | 0 | 0 | 0 | 0 | 0 | 0 | 0 | 0 | 0 | 0 | 0 | 0 | 0 | 0 | 0 | 0 | 0 | 0 | 0 | 0 | 0 | 0
1.1.1.3 | Строительство КТП 10/0,4 кВ мощностью 0,25 МВА, ЛЭП 10-0,4 кВ ориентировочной протяженностью 0,4 км для электроснабжения жилых домов по ул. Таежная-пер. Спортивный в п. Пионерский Советского района | H_ТПСв-0110 | 0 | 0 | 0 | 0 | 0 | 0 | 0 | 0 | 0 | 0 | 0 | 0 | 0 | 0 | 0 | 0 | 0 | 0 | 0 | 0 | 0 | 0 | 0 | 0 | 0 | 0 | 0 | 0 | 0 | 0
1.1.1.3 | Строительство КТП 10/0,4 кВ мощностью 0,8 МВА, ЛЭП 10 кВ ориентировочной протяженностью 0,9 км для электроснабжения Поликлиники в п. Луговой Кондинского района | K_ТПКн-0396 | 0 | 0 | 0 | 0 | 0 | 0 | 0 | 0 | 0 | 0 | 0 | 0 | 0 | 0 | 0 | 0 | 0 | 0 | 0 | 0 | 0 | 0 | 0 | 0 | 0 | 0 | 0 | 0 | 0 | 0
1.1.1.3 | Строительство КТП 10/0,4 кВ мощностью 0,8 МВА, ЛЭП-10 кВ ориентировочной протяженностью 0,2 км для электроснабжения жилых домов в микрорайоне №9 в г. Нягань | H_ТПНг-0097 | 0 | 0 | 0 | 0 | 0 | 0 | 0 | 0 | 0 | 0 | 0 | 0 | 0 | 0 | 0 | 0 | 0 | 0 | 0 | 0 | 0 | 0 | 0 | 0 | 0 | 0 | 0 | 0 | 0 | 0
1.1.1.3 | Строительство КТП 10/0,4 кВ мощностью 1,26 МВА, ЛЭП 10 кВ ориентировочной протяженностью 0,25 км для электроснабжения общеобразовательной школы на 900 мест в г. Югорске | H_ТПЮг-0135 | 0 | 0 | 0 | 0 | 0 | 0 | 0 | 0 | 0 | 0 | 0 | 0 | 0 | 0 | 0 | 0 | 0 | 0 | 0 | 0 | 0 | 0 | 0 | 0 | 0 | 0 | 0 | 0 | 0 | 0
1.1.1.3 | Строительство КТП 10/0,4 кВ мощностью 1,26 МВА, ЛЭП 10-0,4 кВ ориентировочной протяженностью 0,24 км для электроснабжения Пождепо по ул. Бардакова, 46а в с. Болчары Кондинского района | H_ТПКн-0085 | 0 | 0 | 0 | 0 | 0 | 0 | 0 | 0 | 0 | 0 | 0 | 0 | 0 | 0 | 0 | 0 | 0 | 0 | 0 | 0 | 0 | 0 | 0 | 0 | 0 | 0 | 0 | 0 | 0 | 0
1.1.1.3 | Строительство КТП 10/0,4 кВ мощностью 1,26 МВА, ЛЭП 10-0,4 кВ ориентировочной протяженностью 0,55 км для электроснабжения Храма по ул. Киевская, 2 в с. Болчары Кондинского района | H_ТПКн-0087 | 0 | 0 | 0 | 0 | 0 | 0 | 0 | 0 | 0 | 0 | 0 | 0 | 0 | 0 | 0 | 0 | 0 | 0 | 0 | 0 | 0 | 0 | 0 | 0 | 0 | 0 | 0 | 0 | 0 | 0
1.1.1.3 | Строительство КТП 10/0,4 кВ мощностью 1,26 МВА, ЛЭП 10-0,4 кВ ориентировочной протяженностью 0,7 км для электроснабжения амбулатории в с. Болчары Кондинского района | H_ТПКн-0084 | 0 | 0 | 0 | 0 | 0 | 0 | 0 | 0 | 0 | 0 | 0 | 0 | 0 | 0 | 0 | 0 | 0 | 0 | 0 | 0 | 0 | 0 | 0 | 0 | 0 | 0 | 0 | 0 | 0 | 0
1.1.1.3 | Строительство КТП 10/0,4 кВ мощностью 1,6 МВА, ЛЭП 10-0,4 кВ ориентировочной протяженностью 5 км для электроснабжения ИЖС в микрорайонах № 5, 6, 7 жилого района «Центральный» в г. Нягань | H_ТПНг-0096 | 0 | 0 | 0 | 0 | 0 | 0 | 0 | 0 | 0 | 0 | 0 | 0 | 0 | 0 | 0 | 0 | 0 | 0 | 0 | 0 | 0 | 0 | 0 | 0 | 0 | 0 | 0 | 0 | 0 | 0
1.1.1.3 | Строительство КТП 10/0,4 кВ мощностью 2 МВА, ЛЭП 10-0,4 кВ ориентировочной протяженностью 0,9 км для электроснабжения общеобразовательной школы по улице 20 Лет Нягани в г. Нягань | J_ТПНг-0293 | 0 | 0 | 0 | 0 | 0 | 0 | 0 | 0 | 0 | 0 | 0 | 0 | 0 | 0 | 0 | 0 | 0 | 0 | 0 | 0 | 0 | 0 | 0 | 0 | 0 | 0 | 0 | 0 | 0 | 0
1.1.1.3 | Строительство КТП 10/0,4 кВ мощностью 4,4 МВА, ЛЭП 10-0,4 кВ ориентировочной протяженностью 3,72 км для электроснабжения объектов микрорайона 48 в г. Сургут | J_ТПСг-0298 | 0 | 0 | 0 | 0 | 0 | 0 | 0 | 0 | 0 | 0 | 0 | 0 | 0 | 0 | 0 | 0 | 0 | 0 | 0 | 0 | 0 | 0 | 0 | 0 | 0 | 0 | 0 | 0 | 0 | 0
1.1.1.3 | Строительство КТП 10/0,4 кВ мощнотью 0,4 МВА, ЛЭП 10 кВ ориентировочной протяженностью 0,5 км для электроснабжения предприятия растениеводства (Зеленая зона) в г. Югорске | H_ТПЮг-0138 | 0 | 0 | 0 | 0 | 0 | 0 | 0 | 0 | 0 | 0 | 0 | 0 | 0 | 0 | 0 | 0 | 0 | 0 | 0 | 0 | 0 | 0 | 0 | 0 | 0 | 0 | 0 | 0 | 0 | 0
1.1.1.3 | Строительство ЛЭП 0,4 кВ ориентировочной протяженностью 0,27 км для электроснабжения Центра культурного развития в п. Половинка Кондинского района | K_ТПКн-0394 | 0 | 0 | 0 | 0 | 0 | 0 | 0 | 0 | 0 | 0 | 0 | 0 | 0 | 0 | 0 | 0 | 0 | 0 | 0 | 0 | 0 | 0 | 0 | 0 | 0 | 0 | 0 | 0 | 0 | 0
1.1.1.3 | Строительство ЛЭП 10-0,4 кВ ориентировочной протяженностью 1,25 км для электроснабжения средней общеобразовательной школы № 1 в г. Советский Советского района | M_ТПСв-0638 | 0 | 0 | 0 | 0 | 0 | 0 | 0 | 0 | 0 | 0 | 0 | 0 | 0 | 0 | 0 | 0 | 0 | 0 | 0 | 0 | 0 | 0 | 0 | 0 | 0 | 0 | 0 | 0 | 0 | 0
1.1.1.3 | Строительство ЛЭП 10-0,4 кВ ориентировочной протяженностью 8,4 км, КТП-10/0,4 кВ мощностью 2,9 МВА для электроснабжения ИЖС в Юго-западном микрорайоне в пгт. Березово Березовского района | H_ТПБр-0075 | 0 | 0 | 0 | 0 | 0 | 0 | 0 | 0 | 0 | 0 | 0 | 0 | 0 | 0 | 0 | 0 | 0 | 0 | 0 | 0 | 0 | 0 | 0 | 0 | 0 | 0 | 0 | 0 | 0 | 0
1.1.1.3 | Строительство ЛЭП-0,4 кВ ориентировочной протяженностью 0,3 км для электроснабжения блочно-модульной котельной по ул. 20 лет Нягани в г. Нягань | M_ТПНг-0609 | 0 | 0 | 0 | 0 | 0 | 0 | 0 | 0 | 0 | 0 | 0 | 0 | 0 | 0 | 0 | 0 | 0 | 0 | 0 | 0 | 0 | 0 | 0 | 0 | 0 | 0 | 0 | 0 | 0 | 0
1.1.1.3 | Строительство ТП 10/0,4 кВ мощностью 0,8 МВА, ЛЭП 10-0,4 кВ ориентировочной протяженностью 1 км для электроснабжения объекта "Мечеть на 500 мест в г. Нягань по ул. Ленина,35 | M_ТПНг-0636 | 0 | 0 | 0 | 0 | 0 | 0 | 0 | 0 | 0 | 0 | 0 | 0 | 0 | 0 | 0 | 0 | 0 | 0 | 0 | 0 | 0 | 0 | 0 | 0 | 0 | 0 | 0 | 0 | 0 | 0
1.1.1.3 | Строительство ТП 10/0,4 кВ мощностью 0,8 МВА, ЛЭП 10-0,4 кВ ориентировочной протяженностью 1,2 км для электроснабжения объекта "Концертный зал на 500 мест в г. Нягань по ул. Ленина, 31 (Театр)" | M_ТПНг-0635 | 0 | 0 | 0 | 0 | 0 | 0 | 0 | 0 | 0 | 0 | 0 | 0 | 0 | 0 | 0 | 0 | 0 | 0 | 0 | 0 | 0 | 0 | 0 | 0 | 0 | 0 | 0 | 0 | 0 | 0
1.1.1.3 | Строительство ТП 10/0,4 кВ мощностью 1,26 МВА, ЛЭП 10-0,4 кВ ориентировочной протяженностью 0,2 км для электроснабжения объекта "Физкультурно-спортивный комплекс с бассейном в г. Нягань по ул. Декабристов,58" | M_ТПНг-0633 | 0 | 0 | 0 | 0 | 0 | 0 | 0 | 0 | 0 | 0 | 0 | 0 | 0 | 0 | 0 | 0 | 0 | 0 | 0 | 0 | 0 | 0 | 0 | 0 | 0 | 0 | 0 | 0 | 0 | 0
1.1.1.3 | Строительство ТП 10/0,4 кВ мощностью 1,26 МВА, ЛЭП 10-0,4 кВ ориентировочной протяженностью 1 км для электроснабжения объекта "Общеобразовательная школа на 900 мест в г. Нягань 10 мкр.,10" | M_ТПНг-0634 | 0 | 0 | 0 | 0 | 0 | 0 | 0 | 0 | 0 | 0 | 0 | 0 | 0 | 0 | 0 | 0 | 0 | 0 | 0 | 0 | 0 | 0 | 0 | 0 | 0 | 0 | 0 | 0 | 0 | 0
1.1.1.3 | Строительство ТП-10/0,4 кВ мощностью 1,26 МВА, ЛЭП 10 кВ ориентировочной протяженностью 1,320 км для электроснабжения школы по ул. Сибирская в г. Когалым | M_ТПКг-0642 | 0 | 0 | 0 | 0 | 0 | 0 | 0 | 0 | 0 | 0 | 0 | 0 | 0 | 0 | 0 | 0 | 0 | 0 | 0 | 0 | 0 | 0 | 0 | 0 | 0 | 0 | 0 | 0 | 0 | 0
1.1.1.3 | Строительство ТП-10/0,4 кВ мощностью 2,5 МВА, ЛЭП-10 кВ ориентировочной протяженностью 2,2 км для электроснабжения котельной ЛХК (лечебно хирургический комплекс) в г. Нягань | M_ТПНг-0607 | 0 | 0 | 0 | 0 | 0 | 0 | 0 | 0 | 0 | 0 | 0 | 0 | 0 | 0 | 0 | 0 | 0 | 0 | 0 | 0 | 0 | 0 | 0 | 0 | 0 | 0 | 0 | 0 | 0 | 0
1.1.1.3 | Строительство ТП-10/0,4 кВ мощностью 4 МВА, ЛЭП 10 кВ ориентировочной протяженностью 8 км для электроснабжения жилого комплекса Философский камень в г. Когалым | M_ТПКг-0641 | 0 | 0 | 0 | 0 | 0 | 0 | 0 | 0 | 0 | 0 | 0 | 0 | 0 | 0 | 0 | 0 | 0 | 0 | 0 | 0 | 0 | 0 | 0 | 0 | 0 | 0 | 0 | 0 | 0 | 0
1.1.1.3 | Строительство ТП-10/0,4 кВ мощностью 5 МВА, ЛЭП 10 кВ ориентировочной протяженностью 0,6 км для электроснабжения музейного комплекса в г. Когалым | M_ТПКг-0639 | 0 | 0 | 0 | 0 | 0 | 0 | 0 | 0 | 0 | 0 | 0 | 0 | 0 | 0 | 0 | 0 | 0 | 0 | 0 | 0 | 0 | 0 | 0 | 0 | 0 | 0 | 0 | 0 | 0 | 0
1.1.1.3 | ТП 10/0,4 кВ, ЛЭП 10 кВ для электроснабжения Вейк-парка в г. Когалым | M_ТПКг-0591 | 0 | 0 | 0 | 0 | 0 | 0 | 0 | 0 | 0 | 0 | 0 | 0 | 0 | 0 | 0 | 0 | 0 | 0 | 0 | 0 | 0 | 0 | 0 | 0 | 0 | 0 | 0 | 0 | 0 | 0
1.1.1.3 | ТП 10/0,4 кВ, ЛЭП 10 кВ для электроснабжения музыкальной школы в г. Когалыме | L_ТПКг-0499 | 0 | 0 | 0 | 0 | 0 | 0 | 0 | 12.4826 | 0.5 | 1 | 0 | 0 | 0 | 0 | 0 | 0 | 0 | 0 | 0 | 0 | 0 | 0 | 0 | 0 | 0 | 12.4826 | 0.5 | 1 | 0 | 0
1.1.1.3 | ТП 10/0,4 кВ, ЛЭП 10-0,4 кВ для электроснабжения средней общеобразовательной школы на 1125 мест по ул. Интернациональная, 149 в Восточном микрорайоне г. Нягани | H_ТПНг-0100 | 0 | 0 | 0 | 0 | 0 | 0 | 0 | 0 | 0 | 0 | 0 | 0 | 0 | 0 | 0 | 0 | 0 | 0 | 0 | 15.5259 | 2 | 0.77 | 0 | 0 | 0 | 15.5259 | 2 | 0.77 | 0 | 0
1.1.1.3 | ТП-10/0,4 кВ, ЛЭП-10 кВ для электроснабжения технического центра в г. Когалым | L_ТПКг-0496 | 0 | 0 | 0 | 0 | 0 | 0 | 0 | 0 | 0 | 0 | 0 | 0 | 0 | 0 | 0 | 0 | 0 | 0 | 0 | 0 | 0 | 0 | 0 | 0 | 0 | 0 | 0 | 0 | 0 | 0
1.1.1.3 | ТП-10/0,4 кВ, ЛЭП-10 кВ для электроснабжения футбольного манежа в г. Когалым | L_ТПКг-0497 | 0 | 0 | 0 | 0 | 0 | 0 | 0 | 0 | 0 | 0 | 0 | 0 | 0 | 0 | 0 | 0 | 0 | 0 | 0 | 0 | 0 | 0 | 0 | 0 | 0 | 0 | 0 | 0 | 0 | 0
1.1.2 | Технологическое присоединение объектов электросетевого хозяйства, всего, в том числе: | Г | 0 | 0 | 0 | 0 | 0 | 0 | 0 | 0 | 0 | 0 | 0 | 0 | 0 | 0 | 0 | 0 | 0 | 0 | 0 | 0 | 0 | 0 | 0 | 0 | 0 | 0 | 0 | 0 | 0 | 0
1.1.2.1 | Технологическое присоединение объектов электросетевого хозяйства, принадлежащих иным сетевым организациям и иным лицам, всего, в том числе: | Г | 0 | 0 | 0 | 0 | 0 | 0 | 0 | 0 | 0 | 0 | 0 | 0 | 0 | 0 | 0 | 0 | 0 | 0 | 0 | 0 | 0 | 0 | 0 | 0 | 0 | 0 | 0 | 0 | 0 | 0
1.1.2.2 | Технологическое присоединение к электрическим сетям иных сетевых организаций, всего, в том числе: | Г | 0 | 0 | 0 | 0 | 0 | 0 | 0 | 0 | 0 | 0 | 0 | 0 | 0 | 0 | 0 | 0 | 0 | 0 | 0 | 0 | 0 | 0 | 0 | 0 | 0 | 0 | 0 | 0 | 0 | 0
1.1.3 | Технологическое присоединение объектов по производству электрической энергии всего, в том числе: | Г | 0 | 0 | 0 | 0 | 0 | 0 | 0 | 0 | 0 | 0 | 0 | 0 | 0 | 0 | 0 | 0 | 0 | 0 | 0 | 0 | 0 | 0 | 0 | 0 | 0 | 0 | 0 | 0 | 0 | 0
1.1.3.1 | Наименование объекта по производству электрической энергии, всего, в том числе: | Г | 0 | 0 | 0 | 0 | 0 | 0 | 0 | 0 | 0 | 0 | 0 | 0 | 0 | 0 | 0 | 0 | 0 | 0 | 0 | 0 | 0 | 0 | 0 | 0 | 0 | 0 | 0 | 0 | 0 | 0
1.1.3.1 | Строительство новых объектов электросетевого хозяйства (за исключением усиления существующей электрической сети) в целях осуществления технологического присоединения объекта по производству электрической энергии, всего, в том числе: | Г | 0 | 0 | 0 | 0 | 0 | 0 | 0 | 0 | 0 | 0 | 0 | 0 | 0 | 0 | 0 | 0 | 0 | 0 | 0 | 0 | 0 | 0 | 0 | 0 | 0 | 0 | 0 | 0 | 0 | 0
1.1.3.1 | Строительство новых объектов электросетевого хозяйства для усиления электрической сети в целях осуществления технологического присоединения объекта по производству электрической энергии, всего, в том числе: | Г | 0 | 0 | 0 | 0 | 0 | 0 | 0 | 0 | 0 | 0 | 0 | 0 | 0 | 0 | 0 | 0 | 0 | 0 | 0 | 0 | 0 | 0 | 0 | 0 | 0 | 0 | 0 | 0 | 0 | 0
1.1.3.1 | Реконструкция существующих объектов электросетевого хозяйства для усиления электрической сети в целях осуществления технологического присоединения объекта по производству электрической энергии всего, в том числе: | Г | 0 | 0 | 0 | 0 | 0 | 0 | 0 | 0 | 0 | 0 | 0 | 0 | 0 | 0 | 0 | 0 | 0 | 0 | 0 | 0 | 0 | 0 | 0 | 0 | 0 | 0 | 0 | 0 | 0 | 0
1.1.3.2 | Наименование объекта по производству электрической энергии, всего, в том числе: | Г | 0 | 0 | 0 | 0 | 0 | 0 | 0 | 0 | 0 | 0 | 0 | 0 | 0 | 0 | 0 | 0 | 0 | 0 | 0 | 0 | 0 | 0 | 0 | 0 | 0 | 0 | 0 | 0 | 0 | 0
1.1.3.2 | Строительство новых объектов электросетевого хозяйства (за исключением усиления существующей электрической сети) в целях осуществления технологического присоединения объекта по производству электрической энергии, всего, в том числе: | Г | 0 | 0 | 0 | 0 | 0 | 0 | 0 | 0 | 0 | 0 | 0 | 0 | 0 | 0 | 0 | 0 | 0 | 0 | 0 | 0 | 0 | 0 | 0 | 0 | 0 | 0 | 0 | 0 | 0 | 0
1.1.3.2 | Строительство новых объектов электросетевого хозяйства для усиления электрической сети в целях осуществления технологического присоединения объекта по производству электрической энергии, всего, в том числе: | Г | 0 | 0 | 0 | 0 | 0 | 0 | 0 | 0 | 0 | 0 | 0 | 0 | 0 | 0 | 0 | 0 | 0 | 0 | 0 | 0 | 0 | 0 | 0 | 0 | 0 | 0 | 0 | 0 | 0 | 0
1.1.3.2 | Реконструкция существующих объектов электросетевого хозяйства для усиления электрической сети в целях осуществления технологического присоединения объекта по производству электрической энергии всего, в том числе: | Г | 0 | 0 | 0 | 0 | 0 | 0 | 0 | 0 | 0 | 0 | 0 | 0 | 0 | 0 | 0 | 0 | 0 | 0 | 0 | 0 | 0 | 0 | 0 | 0 | 0 | 0 | 0 | 0 | 0 | 0
1.1.4 | Усиление электрической сети в целях осуществления технологического присоединения энергопринимающих устройств потребителей и (или) объектов электросетевого хозяйства всего, в том числе: | Г | 0 | 0 | 0 | 0 | 0 | 0 | 0 | 0 | 0 | 0 | 0 | 0 | 0 | 0 | 0 | 0 | 0 | 0 | 0 | 0 | 0 | 0 | 0 | 0 | 0 | 0 | 0 | 0 | 0 | 0
1.1.4.1 | Строительство новых объектов электросетевого хозяйства для усиления электрической сети в целях осуществления технологического присоединения, всего, в том числе: | Г | 0 | 0 | 0 | 0 | 0 | 0 | 0 | 0 | 0 | 0 | 0 | 0 | 0 | 0 | 0 | 0 | 0 | 0 | 0 | 0 | 0 | 0 | 0 | 0 | 0 | 0 | 0 | 0 | 0 | 0
1.1.4.1 | РП 10 кВ, ЛЭП 10 кВ по ул. Северная в г. Когалым | M_ПКг-0603 | 0 | 0 | 0 | 0 | 0 | 0 | 0 | 0 | 0 | 0 | 0 | 0 | 0 | 0 | 0 | 0 | 0 | 0 | 0 | 0 | 0 | 0 | 0 | 0 | 0 | 0 | 0 | 0 | 0 | 0
1.1.4.1 | Строительство ЛЭП-6 кВ ориентировочной протяженностью 4,5 км, ТП-6/0,4 кВ мощностью 0,8 МВА для электроснабжения базы отдыха Северянка в г. Белоярский | M_СБл-0604 | 0 | 0 | 0 | 0 | 0 | 0 | 0 | 0 | 0 | 0 | 0 | 0 | 0 | 0 | 0 | 0 | 0 | 0 | 0 | 0 | 0 | 0 | 0 | 0 | 0 | 0 | 0 | 0 | 0 | 0
1.1.4.2 | Реконструкция существующих объектов электросетевого хозяйства для усиления электрической сети в целях осуществления технологического присоединения, всего, в том числе: | Г | 0 | 0 | 0 | 0 | 0 | 0 | 0 | 0 | 0 | 0 | 0 | 0 | 0 | 0 | 0 | 0 | 0 | 0 | 0 | 0 | 0 | 0 | 0 | 0 | 0 | 0 | 0 | 0 | 0 | 0
1.1.4.2 | ЗРУ-10 кВ ПС 110/10 кВ "Западная" в г. Ханты-Мансийск. 3 этап | G_ТПХмр-0142 | 0 | 0 | 0 | 0 | 0 | 0 | 0 | 0 | 0 | 0 | 0 | 0 | 0 | 0 | 0 | 0 | 0 | 0 | 0 | 0 | 0 | 0 | 0 | 0 | 0 | 0 | 0 | 0 | 0 | 0
1.1.4.2 | ПС 110/35/10 кВ "Юмас" в п.г.т. Междуреченский Кондинского района | G_ТПКн-0143 | 0 | 0 | 0 | 0 | 0 | 0 | 0 | 0 | 0 | 0 | 0 | 0 | 0 | 0 | 0 | 0 | 0 | 0 | 0 | 0 | 0 | 0 | 0 | 0 | 0 | 0 | 0 | 0 | 0 | 0
1.2 | Реконструкция, модернизация, техническое перевооружение всего, в том числе: | Г | 0 | 0 | 0 | 0 | 0 | 0 | 0 | 0 | 0 | 0 | 0 | 0 | 0 | 0 | 0 | 0 | 0 | 0 | 0 | 76.434 | 8 | 0 | 0 | 3813 | 0 | 76.434 | 8 | 0 | 0 | 3813
1.2.1 | Реконструкция, модернизация, техническое перевооружение трансформаторных и иных подстанций, распределительных пунктов, всего, в том числе: | Г | 0 | 0 | 0 | 0 | 0 | 0 | 0 | 0 | 0 | 0 | 0 | 0 | 0 | 0 | 0 | 0 | 0 | 0 | 0 | 0 | 0 | 0 | 0 | 0 | 0 | 0 | 0 | 0 | 0 | 0
1.2.1.1 | Реконструкция трансформаторных и иных подстанций, всего, в том числе: | Г | 0 | 0 | 0 | 0 | 0 | 0 | 0 | 0 | 0 | 0 | 0 | 0 | 0 | 0 | 0 | 0 | 0 | 0 | 0 | 0 | 0 | 0 | 0 | 0 | 0 | 0 | 0 | 0 | 0 | 0
1.2.1.1 | Модернизация ПС 10/35 Фарада в п.г.т. Кондинское Кондинского района | M_РКн-0631 | 0 | 0 | 0 | 0 | 0 | 0 | 0 | 0 | 0 | 0 | 0 | 0 | 0 | 0 | 0 | 0 | 0 | 0 | 0 | 0 | 0 | 0 | 0 | 0 | 0 | 0 | 0 | 0 | 0 | 0
1.2.1.1 | Модернизация ПС 35/10 Тесла в п.г.т. Кондинское Кондинского района | M_РКн-0632 | 0 | 0 | 0 | 0 | 0 | 0 | 0 | 0 | 0 | 0 | 0 | 0 | 0 | 0 | 0 | 0 | 0 | 0 | 0 | 0 | 0 | 0 | 0 | 0 | 0 | 0 | 0 | 0 | 0 | 0
1.2.1.2 | Модернизация, техническое перевооружение трансформаторных и иных подстанций, распределительных пунктов, всего, в том числе: | Г | 0 | 0 | 0 | 0 | 0 | 0 | 0 | 0 | 0 | 0 | 0 | 0 | 0 | 0 | 0 | 0 | 0 | 0 | 0 | 0 | 0 | 0 | 0 | 0 | 0 | 0 | 0 | 0 | 0 | 0
1.2.1.2 | Модернизация РУ-10кВ и РУ-0,4кВ ЦРП№2-8 в г. Когалым | L_РКг-0504 | 0 | 0 | 0 | 0 | 0 | 0 | 0 | 0 | 0 | 0 | 0 | 0 | 0 | 0 | 0 | 0 | 0 | 0 | 0 | 0 | 0 | 0 | 0 | 0 | 0 | 0 | 0 | 0 | 0 | 0
1.2.1.2 | Модернизация устройств РЗА на ПС 110 кВ "МДФ" Кондинского района | M_РКн-0643 | 0 | 0 | 0 | 0 | 0 | 0 | 0 | 0 | 0 | 0 | 0 | 0 | 0 | 0 | 0 | 0 | 0 | 0 | 0 | 0 | 0 | 0 | 0 | 0 | 0 | 0 | 0 | 0 | 0 | 0
1.2.1.2 | Модернизация электрооборудования РУ-0,4кВ ТП№2-47 в г. Когалым | M_РКг-0614 | 0 | 0 | 0 | 0 | 0 | 0 | 0 | 0 | 0 | 0 | 0 | 0 | 0 | 0 | 0 | 0 | 0 | 0 | 0 | 0 | 0 | 0 | 0 | 0 | 0 | 0 | 0 | 0 | 0 | 0
1.2.1.2 | Модернизация электрооборудования РУ-0,4кВ ТП№2-48 в г. Когалым | M_РКг-0615 | 0 | 0 | 0 | 0 | 0 | 0 | 0 | 0 | 0 | 0 | 0 | 0 | 0 | 0 | 0 | 0 | 0 | 0 | 0 | 0 | 0 | 0 | 0 | 0 | 0 | 0 | 0 | 0 | 0 | 0
1.2.1.2 | Модернизация электрооборудования РУ-0,4кВ ТП№2-53 в г. Когалым | M_РКг-0616 | 0 | 0 | 0 | 0 | 0 | 0 | 0 | 0 | 0 | 0 | 0 | 0 | 0 | 0 | 0 | 0 | 0 | 0 | 0 | 0 | 0 | 0 | 0 | 0 | 0 | 0 | 0 | 0 | 0 | 0
1.2.1.2 | Модернизация электрооборудования РУ-10кВ и РУ-0,4кВ ТП№2-1 в г. Когалым | M_РКг-0613 | 0 | 0 | 0 | 0 | 0 | 0 | 0 | 0 | 0 | 0 | 0 | 0 | 0 | 0 | 0 | 0 | 0 | 0 | 0 | 0 | 0 | 0 | 0 | 0 | 0 | 0 | 0 | 0 | 0 | 0
1.2.1.2 | Модернизация электрооборудования РУ-10кВ и РУ-0,4кВ ЦРП№2-13 в г. Когалым | M_РКг-0611 | 0 | 0 | 0 | 0 | 0 | 0 | 0 | 0 | 0 | 0 | 0 | 0 | 0 | 0 | 0 | 0 | 0 | 0 | 0 | 0 | 0 | 0 | 0 | 0 | 0 | 0 | 0 | 0 | 0 | 0
1.2.1.2 | Модернизация электрооборудования РУ-10кВ ТП№2-72 в г. Когалым | M_РКг-0612 | 0 | 0 | 0 | 0 | 0 | 0 | 0 | 0 | 0 | 0 | 0 | 0 | 0 | 0 | 0 | 0 | 0 | 0 | 0 | 0 | 0 | 0 | 0 | 0 | 0 | 0 | 0 | 0 | 0 | 0
1.2.1.2 | Модернизация электрооборудования РУ-10кВ ЦРП№2-11 в г. Когалым | M_РКг-0610 | 0 | 0 | 0 | 0 | 0 | 0 | 0 | 0 | 0 | 0 | 0 | 0 | 0 | 0 | 0 | 0 | 0 | 0 | 0 | 0 | 0 | 0 | 0 | 0 | 0 | 0 | 0 | 0 | 0 | 0
1.2.1.2 | Организация ТИ и ТС телеуправлением и средствами технологической связи на ПС 35-220 кВ | G_РХМАО-0146 | 0 | 0 | 0 | 0 | 0 | 0 | 0 | 0 | 0 | 0 | 0 | 0 | 0 | 0 | 0 | 0 | 0 | 0 | 0 | 0 | 0 | 0 | 0 | 0 | 0 | 0 | 0 | 0 | 0 | 0
1.2.2 | Реконструкция, модернизация, техническое перевооружение линий электропередачи, всего, в том числе: | Г | 0 | 0 | 0 | 0 | 0 | 0 | 0 | 0 | 0 | 0 | 0 | 0 | 0 | 0 | 0 | 0 | 0 | 0 | 0 | 15 | 8 | 0 | 0 | 0 | 0 | 15 | 8 | 0 | 0 | 0
1.2.2.1 | Реконструкция линий электропередачи, всего, в том числе: | Г | 0 | 0 | 0 | 0 | 0 | 0 | 0 | 0 | 0 | 0 | 0 | 0 | 0 | 0 | 0 | 0 | 0 | 0 | 0 | 0 | 0 | 0 | 0 | 0 | 0 | 0 | 0 | 0 | 0 | 0
1.2.2.2 | Модернизация, техническое перевооружение линий электропередачи, всего, в том числе: | Г | 0 | 0 | 0 | 0 | 0 | 0 | 0 | 0 | 0 | 0 | 0 | 0 | 0 | 0 | 0 | 0 | 0 | 0 | 0 | 15 | 8 | 0 | 0 | 0 | 0 | 15 | 8 | 0 | 0 | 0
1.2.2.2 | Монтаж пункта повышения напряжения на двухцепной ВЛЗ-10 кВ «Кедровое», «Болчары» мощностью 2*4000 кВА в селе Болчары Кондинского района | M_ПКн-0599 | 0 | 0 | 0 | 0 | 0 | 0 | 0 | 0 | 0 | 0 | 0 | 0 | 0 | 0 | 0 | 0 | 0 | 0 | 0 | 15 | 8 | 0 | 0 | 0 | 0 | 15 | 8 | 0 | 0 | 0
1.2.3 | Развитие и модернизация учета электрической энергии (мощности), всего, в том числе: | Г | 0 | 0 | 0 | 0 | 0 | 0 | 0 | 0 | 0 | 0 | 0 | 0 | 0 | 0 | 0 | 0 | 0 | 0 | 0 | 61.434 | 0 | 0 | 0 | 3813 | 0 | 61.434 | 0 | 0 | 0 | 3813
1.2.3.1 | Установка приборов учета, класс напряжения 0,22 (0,4) кВ, всего, в том числе: | Г | 0 | 0 | 0 | 0 | 0 | 0 | 0 | 0 | 0 | 0 | 0 | 0 | 0 | 0 | 0 | 0 | 0 | 0 | 0 | 61.434 | 0 | 0 | 0 | 3813 | 0 | 61.434 | 0 | 0 | 0 | 3813
1.2.3.1 | Обеспечение коммерческого учета электрической энергии (мощности) по договорам на технологическое присоединение | L_ПУХМАО-0503 | 0 | 0 | 0 | 0 | 0 | 0 | 0 | 0 | 0 | 0 | 0 | 0 | 0 | 0 | 0 | 0 | 0 | 0 | 0 | 20.8333 | 0 | 0 | 0 | 1748 | 0 | 20.8333 | 0 | 0 | 0 | 1748
1.2.3.1 | Создание точек учета розничного рынка электроэнергии Белоярского района | K_ПУХМАО-0418 | 0 | 0 | 0 | 0 | 0 | 0 | 0 | 0 | 0 | 0 | 0 | 0 | 0 | 0 | 0 | 0 | 0 | 0 | 0 | 2.1386 | 0 | 0 | 0 | 85 | 0 | 2.1386 | 0 | 0 | 0 | 85
1.2.3.1 | Создание точек учета розничного рынка электроэнергии Березовского района | J_ПУХМАО-0279 | 0 | 0 | 0 | 0 | 0 | 0 | 0 | 0 | 0 | 0 | 0 | 0 | 0 | 0 | 0 | 0 | 0 | 0 | 0 | 10.1158 | 0 | 0 | 0 | 620 | 0 | 10.1158 | 0 | 0 | 0 | 620
1.2.3.1 | Создание точек учета розничного рынка электроэнергии г. Когалым | L_ПУХМАО-0502 | 0 | 0 | 0 | 0 | 0 | 0 | 0 | 0 | 0 | 0 | 0 | 0 | 0 | 0 | 0 | 0 | 0 | 0 | 0 | 3.6997 | 0 | 0 | 0 | 105 | 0 | 3.6997 | 0 | 0 | 0 | 105
1.2.3.1 | Создание точек учета розничного рынка электроэнергии г. Нягань | J_ПУХМАО-0278 | 0 | 0 | 0 | 0 | 0 | 0 | 0 | 0 | 0 | 0 | 0 | 0 | 0 | 0 | 0 | 0 | 0 | 0 | 0 | 6.9575 | 0 | 0 | 0 | 215 | 0 | 6.9575 | 0 | 0 | 0 | 215
1.2.3.1 | Создание точек учета розничного рынка электроэнергии г. Югорск | J_ПУХМАО-0277 | 0 | 0 | 0 | 0 | 0 | 0 | 0 | 0 | 0 | 0 | 0 | 0 | 0 | 0 | 0 | 0 | 0 | 0 | 0 | 4.1503 | 0 | 0 | 0 | 325 | 0 | 4.1503 | 0 | 0 | 0 | 325
1.2.3.1 | Создание точек учета розничного рынка электроэнергии Кондинского района | L_ПУХМАО-0500 | 0 | 0 | 0 | 0 | 0 | 0 | 0 | 0 | 0 | 0 | 0 | 0 | 0 | 0 | 0 | 0 | 0 | 0 | 0 | 3.3647 | 0 | 0 | 0 | 100 | 0 | 3.3647 | 0 | 0 | 0 | 100
1.2.3.1 | Создание точек учета розничного рынка электроэнергии Советского района | K_ПУХМАО-0403 | 0 | 0 | 0 | 0 | 0 | 0 | 0 | 0 | 0 | 0 | 0 | 0 | 0 | 0 | 0 | 0 | 0 | 0 | 0 | 4.1503 | 0 | 0 | 0 | 325 | 0 | 4.1503 | 0 | 0 | 0 | 325
1.2.3.1 | Создание точек учета розничного рынка электроэнергии Ханты-Мансийского района | L_ПУХМАО-0501 | 0 | 0 | 0 | 0 | 0 | 0 | 0 | 0 | 0 | 0 | 0 | 0 | 0 | 0 | 0 | 0 | 0 | 0 | 0 | 6.0236 | 0 | 0 | 0 | 290 | 0 | 6.0236 | 0 | 0 | 0 | 290
1.2.3.2 | Установка приборов учета, класс напряжения 6 (10) кВ, всего, в том числе: | Г | 0 | 0 | 0 | 0 | 0 | 0 | 0 | 0 | 0 | 0 | 0 | 0 | 0 | 0 | 0 | 0 | 0 | 0 | 0 | 0 | 0 | 0 | 0 | 0 | 0 | 0 | 0 | 0 | 0 | 0
1.2.3.3 | Установка приборов учета, класс напряжения 35 кВ, всего, в том числе: | Г | 0 | 0 | 0 | 0 | 0 | 0 | 0 | 0 | 0 | 0 | 0 | 0 | 0 | 0 | 0 | 0 | 0 | 0 | 0 | 0 | 0 | 0 | 0 | 0 | 0 | 0 | 0 | 0 | 0 | 0
1.2.3.4 | Установка приборов учета, класс напряжения 110 кВ и выше, всего, в том числе: | Г | 0 | 0 | 0 | 0 | 0 | 0 | 0 | 0 | 0 | 0 | 0 | 0 | 0 | 0 | 0 | 0 | 0 | 0 | 0 | 0 | 0 | 0 | 0 | 0 | 0 | 0 | 0 | 0 | 0 | 0
1.2.3.5 | Включение приборов учета в систему сбора и передачи данных, класс напряжения 0,22 (0,4) кВ, всего, в том числе: | Г | 0 | 0 | 0 | 0 | 0 | 0 | 0 | 0 | 0 | 0 | 0 | 0 | 0 | 0 | 0 | 0 | 0 | 0 | 0 | 0 | 0 | 0 | 0 | 0 | 0 | 0 | 0 | 0 | 0 | 0
1.2.3.6 | Включение приборов учета в систему сбора и передачи данных, класс напряжения 6 (10) кВ, всего, в том числе: | Г | 0 | 0 | 0 | 0 | 0 | 0 | 0 | 0 | 0 | 0 | 0 | 0 | 0 | 0 | 0 | 0 | 0 | 0 | 0 | 0 | 0 | 0 | 0 | 0 | 0 | 0 | 0 | 0 | 0 | 0
1.2.3.7 | Включение приборов учета в систему сбора и передачи данных, класс напряжения 35 кВ, всего, в том числе: | Г | 0 | 0 | 0 | 0 | 0 | 0 | 0 | 0 | 0 | 0 | 0 | 0 | 0 | 0 | 0 | 0 | 0 | 0 | 0 | 0 | 0 | 0 | 0 | 0 | 0 | 0 | 0 | 0 | 0 | 0
1.2.3.8 | Включение приборов учета в систему сбора и передачи данных, класс напряжения 110 кВ и выше, всего, в том числе: | Г | 0 | 0 | 0 | 0 | 0 | 0 | 0 | 0 | 0 | 0 | 0 | 0 | 0 | 0 | 0 | 0 | 0 | 0 | 0 | 0 | 0 | 0 | 0 | 0 | 0 | 0 | 0 | 0 | 0 | 0
1.2.4 | Реконструкция, модернизация, техническое перевооружение прочих объектов основных средств, всего, в том числе: | Г | 0 | 0 | 0 | 0 | 0 | 0 | 0 | 0 | 0 | 0 | 0 | 0 | 0 | 0 | 0 | 0 | 0 | 0 | 0 | 0 | 0 | 0 | 0 | 0 | 0 | 0 | 0 | 0 | 0 | 0
1.2.4.1 | Реконструкция прочих объектов основных средств, всего, в том числе: | Г | 0 | 0 | 0 | 0 | 0 | 0 | 0 | 0 | 0 | 0 | 0 | 0 | 0 | 0 | 0 | 0 | 0 | 0 | 0 | 0 | 0 | 0 | 0 | 0 | 0 | 0 | 0 | 0 | 0 | 0
1.2.4.2 | Модернизация, техническое перевооружение прочих объектов основных средств, всего, в том числе: | Г | 0 | 0 | 0 | 0 | 0 | 0 | 0 | 0 | 0 | 0 | 0 | 0 | 0 | 0 | 0 | 0 | 0 | 0 | 0 | 0 | 0 | 0 | 0 | 0 | 0 | 0 | 0 | 0 | 0 | 0
1.3 | Инвестиционные проекты, реализация которых обуславливается схемами и программами перспективного развития электроэнергетики, всего, в том числе: | Г | 0 | 0 | 0 | 0 | 0 | 0 | 0 | 0 | 0 | 0 | 0 | 0 | 0 | 0 | 0 | 0 | 0 | 0 | 0 | 0 | 0 | 0 | 0 | 0 | 0 | 0 | 0 | 0 | 0 | 0
1.3.1 | Инвестиционные проекты, предусмотренные схемой и программой развития Единой энергетической системы России, всего, в том числе: | Г | 0 | 0 | 0 | 0 | 0 | 0 | 0 | 0 | 0 | 0 | 0 | 0 | 0 | 0 | 0 | 0 | 0 | 0 | 0 | 0 | 0 | 0 | 0 | 0 | 0 | 0 | 0 | 0 | 0 | 0
1.3.2 | Инвестиционные проекты, предусмотренные схемой и программой развития субъекта Российской Федерации, всего, в том числе: | Г | 0 | 0 | 0 | 0 | 0 | 0 | 0 | 0 | 0 | 0 | 0 | 0 | 0 | 0 | 0 | 0 | 0 | 0 | 0 | 0 | 0 | 0 | 0 | 0 | 0 | 0 | 0 | 0 | 0 | 0
1.4 | Прочее новое строительство объектов электросетевого хозяйства, всего, в том числе: | Г | 0 | 0 | 0 | 0 | 0 | 0 | 0 | 0 | 0 | 0 | 0 | 0 | 0 | 54.6796 | 2.5 | 0 | 0 | 0 | 0 | 284.4618 | 5.966 | 89.125 | 0 | 0 | 0 | 339.1414 | 8.466 | 89.125 | 0 | 0
1.4 | КТП 10/0,4 кВ, ЛЭП 10-0,4 кВ для электроснабжения с/т "Строитель" в г. Советский Советского района | H_ТПСв-0115 | 0 | 0 | 0 | 0 | 0 | 0 | 0 | 0 | 0 | 0 | 0 | 0 | 0 | 0 | 0 | 0 | 0 | 0 | 0 | 27.2628 | 1.26 | 7.7 | 0 | 0 | 0 | 27.2628 | 1.26 | 7.7 | 0 | 0
1.4 | КТП 10/0,4 кВ, ЛЭП 10-0,4 кВ для электроснабжения СНТ "Лесовик" в г. Советский Советского района | H_ТПСв-0037 | 0 | 0 | 0 | 0 | 0 | 0 | 0 | 0 | 0 | 0 | 0 | 0 | 0 | 0 | 0 | 0 | 0 | 0 | 0 | 59.9364 | 1.89 | 18.6 | 0 | 0 | 0 | 59.9364 | 1.89 | 18.6 | 0 | 0
1.4 | КТП 10/0,4 кВ, ЛЭП 10-0,4 кВ для электроснабжения СОТ "Гудок"в г. Советский Советского района | H_ТПСв-0112 | 0 | 0 | 0 | 0 | 0 | 0 | 0 | 0 | 0 | 0 | 0 | 0 | 0 | 0 | 0 | 0 | 0 | 0 | 0 | 20.9033 | 0.8 | 6.5 | 0 | 0 | 0 | 20.9033 | 0.8 | 6.5 | 0 | 0
1.4 | КТП 6/0,4 кВ, ЛЭП 6-0,4 кВ для электроснабжения ИЖС в границах ул. Береговая, Дорожников, Олимпийская и пр. Нефтяников в г. Когалым | H_ТПКг-0076 | 0 | 0 | 0 | 0 | 0 | 0 | 0 | 0 | 0 | 0 | 0 | 0 | 0 | 0 | 0 | 0 | 0 | 0 | 0 | 0 | 0 | 0 | 0 | 0 | 0 | 0 | 0 | 0 | 0 | 0
1.4 | ЛЭП 10 кВ на участках ЦРП№2-4 – КТП-3 – КТП-4 в г. Когалым | H_СКг-0165 | 0 | 0 | 0 | 0 | 0 | 0 | 0 | 0 | 0 | 0 | 0 | 0 | 0 | 0 | 0 | 0 | 0 | 0 | 0 | 0 | 0 | 0 | 0 | 0 | 0 | 0 | 0 | 0 | 0 | 0
1.4 | ЛЭП 35 кВ и ПС "Назарово" в г.п. Мулымья Кондинского района | G_СКн-0168 | 0 | 0 | 0 | 0 | 0 | 0 | 0 | 0 | 0 | 0 | 0 | 0 | 0 | 0 | 0 | 0 | 0 | 0 | 0 | 0 | 0 | 0 | 0 | 0 | 0 | 0 | 0 | 0 | 0 | 0
1.4 | ЛЭП 6 кВ от ПС-35/6 кВ №35 до ЦРП-13 в п. Пионерный г. Когалым | H_СКг-0163 | 0 | 0 | 0 | 0 | 0 | 0 | 0 | 0 | 0 | 0 | 0 | 0 | 0 | 0 | 0 | 0 | 0 | 0 | 0 | 0 | 0 | 0 | 0 | 0 | 0 | 0 | 0 | 0 | 0 | 0
1.4 | Организация ТИ и ТС телеуправлением и средствами технологической связи на ПС 35-220кВ. Система ТИ и ТС | G_СХМАО-0191 | 0 | 0 | 0 | 0 | 0 | 0 | 0 | 0 | 0 | 0 | 0 | 0 | 0 | 0 | 0 | 0 | 0 | 0 | 0 | 0 | 0 | 0 | 0 | 0 | 0 | 0 | 0 | 0 | 0 | 0
1.4 | ПС 110/6 кВ "Лорба" в Октябрьском районе ХМАО-Югры | G_СОк-0177 | 0 | 0 | 0 | 0 | 0 | 0 | 0 | 0 | 0 | 0 | 0 | 0 | 0 | 54.6796 | 2.5 | 0 | 0 | 0 | 0 | 0 | 0 | 0 | 0 | 0 | 0 | 54.6796 | 2.5 | 0 | 0 | 0
1.4 | РП 10 кВ со встроенной ТП 10/0,4 кВ, КЛ 10 кВ для электроснабжения объектов в 10 мкр. г. Нягань | L_СНг-0508 | 0 | 0 | 0 | 0 | 0 | 0 | 0 | 0 | 0 | 0 | 0 | 0 | 0 | 0 | 0 | 0 | 0 | 0 | 0 | 0 | 0 | 0 | 0 | 0 | 0 | 0 | 0 | 0 | 0 | 0
1.4 | РП-10 кВ, КЛ-10 кВ по ул. Уральская в г.Нягань | L_CНг-0436 | 0 | 0 | 0 | 0 | 0 | 0 | 0 | 0 | 0 | 0 | 0 | 0 | 0 | 0 | 0 | 0 | 0 | 0 | 0 | 0 | 0 | 0 | 0 | 0 | 0 | 0 | 0 | 0 | 0 | 0
1.4 | РП-6 кВ со встроенной ТП-6/0,4 кВ, КТП-10/0,4 кВ, ЛЭП-10 кВ, ЛЭП-6 кВ, ЛЭП-0,4 кВ в г. Белоярский. КТП 10/0,4 кВ с сетями электроснабжения 10-0,4 кВ в границах ул. Центральная, ул. Южная, ул. Сухарева. 1 этап строительства | G_СБл-0155 | 0 | 0 | 0 | 0 | 0 | 0 | 0 | 0 | 0 | 0 | 0 | 0 | 0 | 0 | 0 | 0 | 0 | 0 | 0 | 0 | 0 | 0 | 0 | 0 | 0 | 0 | 0 | 0 | 0 | 0
1.4 | Сети электроснабжения 10-0,4 кВ с ТП 10/0,4кВ в п. Агириш 1, 2 очередь | G_ССв-0180 | 0 | 0 | 0 | 0 | 0 | 0 | 0 | 0 | 0 | 0 | 0 | 0 | 0 | 0 | 0 | 0 | 0 | 0 | 0 | 0 | 0 | 0 | 0 | 0 | 0 | 0 | 0 | 0 | 0 | 0
1.4 | Сети электроснабжения 10-0,4 кВ, КТП-10/0,4 кВ в мкр. "Зеленая зона" г. Югорск (3 этап) | G_СЮг-0187 | 0 | 0 | 0 | 0 | 0 | 0 | 0 | 0 | 0 | 0 | 0 | 0 | 0 | 0 | 0 | 0 | 0 | 0 | 0 | 157.9084 | 1.216 | 49.025 | 0 | 0 | 0 | 157.9084 | 1.216 | 49.025 | 0 | 0
1.4 | Сети электроснабжения 10-0,4кВ, КТП 10/0,4 кВ с монтажом АИИСКУЭ 3 уровня в г.Советский (1 этап) | G_ССв-0181 | 0 | 0 | 0 | 0 | 0 | 0 | 0 | 0 | 0 | 0 | 0 | 0 | 0 | 0 | 0 | 0 | 0 | 0 | 0 | 0 | 0 | 0 | 0 | 0 | 0 | 0 | 0 | 0 | 0 | 0
1.4 | Строительство ВЛ-10 кВ ориентировочной протяженностью 2,2 км фидер "Лесокомбинат" ПС 110/10 кВ "Геологическая" в г. Югорск | M_СЮг-0629 | 0 | 0 | 0 | 0 | 0 | 0 | 0 | 0 | 0 | 0 | 0 | 0 | 0 | 0 | 0 | 0 | 0 | 0 | 0 | 0 | 0 | 0 | 0 | 0 | 0 | 0 | 0 | 0 | 0 | 0
1.4 | Строительство ВЛ-10 кВ ориентировочной протяженностью 5,8 км фидер "Нижний склад" ПС 110/10 кВ "Геологическая" в г. Югорск | M_СЮг-0627 | 0 | 0 | 0 | 0 | 0 | 0 | 0 | 0 | 0 | 0 | 0 | 0 | 0 | 0 | 0 | 0 | 0 | 0 | 0 | 0 | 0 | 0 | 0 | 0 | 0 | 0 | 0 | 0 | 0 | 0
1.4 | Строительство ВЛ-10 кВ фидер "Лесозавод" ПС 110/10 кВ "Геологическая" в г. Югорск | M_СЮг-0628 | 0 | 0 | 0 | 0 | 0 | 0 | 0 | 0 | 0 | 0 | 0 | 0 | 0 | 0 | 0 | 0 | 0 | 0 | 0 | 0 | 0 | 0 | 0 | 0 | 0 | 0 | 0 | 0 | 0 | 0
1.4 | Строительство ВЛЗ-10 кВ ориентировочной протяженностью 4,52 МВА от ПС 220/110/10кВ "Картопья" до ЦРП "Советская в г. Советский | M_ССв-0626 | 0 | 0 | 0 | 0 | 0 | 0 | 0 | 0 | 0 | 0 | 0 | 0 | 0 | 0 | 0 | 0 | 0 | 0 | 0 | 0 | 0 | 0 | 0 | 0 | 0 | 0 | 0 | 0 | 0 | 0
1.4 | Строительство КЛ 10 кВ ориентировочной протяженностью 1,591 км для перевода нагрузок с ТП№9-8-7 на РП-10 №9-8-12 в г. Югорск | M_СЮг-0630 | 0 | 0 | 0 | 0 | 0 | 0 | 0 | 0 | 0 | 0 | 0 | 0 | 0 | 0 | 0 | 0 | 0 | 0 | 0 | 0 | 0 | 0 | 0 | 0 | 0 | 0 | 0 | 0 | 0 | 0
1.4 | Строительство КЛ-0,4кВ ориентировочной протяженностью 0,2 км ж.д. ул. Бакинская, 13 в г. Когалым | M_СКг-0622 | 0 | 0 | 0 | 0 | 0 | 0 | 0 | 0 | 0 | 0 | 0 | 0 | 0 | 0 | 0 | 0 | 0 | 0 | 0 | 0 | 0 | 0 | 0 | 0 | 0 | 0 | 0 | 0 | 0 | 0
1.4 | Строительство КЛ-0,4кВ ориентировочной протяженностью 0,2 км ж.д. ул. Бакинская,15 в г. Когалым | M_СКг-0623 | 0 | 0 | 0 | 0 | 0 | 0 | 0 | 0 | 0 | 0 | 0 | 0 | 0 | 0 | 0 | 0 | 0 | 0 | 0 | 0 | 0 | 0 | 0 | 0 | 0 | 0 | 0 | 0 | 0 | 0
1.4 | Строительство КЛ-10 кВ ориентировочной протяженностью 0,6 км (ТП-2-11, ТП-2-31) в г. Когалым | M_СКг-0621 | 0 | 0 | 0 | 0 | 0 | 0 | 0 | 0 | 0 | 0 | 0 | 0 | 0 | 0 | 0 | 0 | 0 | 0 | 0 | 0 | 0 | 0 | 0 | 0 | 0 | 0 | 0 | 0 | 0 | 0
1.4 | Строительство КЛ-10 кВ ориентировочной протяженностью 0,7 км (ТП-2-13, ТП-2-16) в г. Когалым | M_СКг-0619 | 0 | 0 | 0 | 0 | 0 | 0 | 0 | 0 | 0 | 0 | 0 | 0 | 0 | 0 | 0 | 0 | 0 | 0 | 0 | 0 | 0 | 0 | 0 | 0 | 0 | 0 | 0 | 0 | 0 | 0
1.4 | Строительство КЛ-10 кВ ориентировочной протяженностью 1,7 км (ТП-2-59, ТП-2-61) в г. Когалым | M_СКг-0620 | 0 | 0 | 0 | 0 | 0 | 0 | 0 | 0 | 0 | 0 | 0 | 0 | 0 | 0 | 0 | 0 | 0 | 0 | 0 | 0 | 0 | 0 | 0 | 0 | 0 | 0 | 0 | 0 | 0 | 0
1.4 | Строительство КЛ-10 кВ ориентировочной протяженностью 2,8 км от ПС Инга в г. Когалым | M_СКг-0640 | 0 | 0 | 0 | 0 | 0 | 0 | 0 | 0 | 0 | 0 | 0 | 0 | 0 | 0 | 0 | 0 | 0 | 0 | 0 | 0 | 0 | 0 | 0 | 0 | 0 | 0 | 0 | 0 | 0 | 0
1.4 | Строительство КТП 10/0,4 кВ мощностью 0,4 МВА для электроснабжения с/т "Дружба" в г. Советский Советского района | H_ТПСв-0114 | 0 | 0 | 0 | 0 | 0 | 0 | 0 | 0 | 0 | 0 | 0 | 0 | 0 | 0 | 0 | 0 | 0 | 0 | 0 | 0 | 0 | 0 | 0 | 0 | 0 | 0 | 0 | 0 | 0 | 0
1.4 | Строительство КТП 10/0,4 кВ мощностью 0,4 МВА, ЛЭП 0,4 кВ ориентировочной протяженностью 3 км для электроснабжения садовых участков по 15 проезду на территории бывшего вагон-городка КЛТПС в г. Нягани | L_ТПНг-0482 | 0 | 0 | 0 | 0 | 0 | 0 | 0 | 0 | 0 | 0 | 0 | 0 | 0 | 0 | 0 | 0 | 0 | 0 | 0 | 7.6412 | 0.4 | 3 | 0 | 0 | 0 | 7.6412 | 0.4 | 3 | 0 | 0
1.4 | Строительство КТП 10/0,4 кВ мощностью 0,63 МВА для электроснабжения СНТ "Дорожник" в г. Советский Советского района | H_ТПСв-0116 | 0 | 0 | 0 | 0 | 0 | 0 | 0 | 0 | 0 | 0 | 0 | 0 | 0 | 0 | 0 | 0 | 0 | 0 | 0 | 0 | 0 | 0 | 0 | 0 | 0 | 0 | 0 | 0 | 0 | 0
1.4 | Строительство ЛЭП 0,4 кВ ориентировочной протяженностью 3,5 км для электроснабжения ИЖС в жилом районе «Заречный» на территории бывшего вагон-городка Дустлик в г. Нягани | L_ТПНг-0483 | 0 | 0 | 0 | 0 | 0 | 0 | 0 | 0 | 0 | 0 | 0 | 0 | 0 | 0 | 0 | 0 | 0 | 0 | 0 | 6.9819 | 0 | 3.5 | 0 | 0 | 0 | 6.9819 | 0 | 3.5 | 0 | 0
1.4 | Строительство ЛЭП 10-0,4 кВ ориентировочной протяженностью7,75 км для электроснабжения микрорайона "Озерный-2" в г. Белоярский Белоярского района - 2 этап | H_ТПБл-0073 | 0 | 0 | 0 | 0 | 0 | 0 | 0 | 0 | 0 | 0 | 0 | 0 | 0 | 0 | 0 | 0 | 0 | 0 | 0 | 0 | 0 | 0 | 0 | 0 | 0 | 0 | 0 | 0 | 0 | 0
1.4 | Строительство ЛЭП 10-0,4кВ ориентировочной протяженностью 24,907 км, КТП 10/0,4 кВ мощностью 4,120 МВА с монтажом АИИСКУЭ 3 уровня в г.Советский (2 этап) | H_ССв-0182 | 0 | 0 | 0 | 0 | 0 | 0 | 0 | 0 | 0 | 0 | 0 | 0 | 0 | 0 | 0 | 0 | 0 | 0 | 0 | 0 | 0 | 0 | 0 | 0 | 0 | 0 | 0 | 0 | 0 | 0
1.4 | Строительство ЛЭП-10 кВ ориентировочной протяженностью 6,5 км от ПС 35/10 кВ "Ямки" до д. Сотник Кондинского района | M_СКн-0600 | 0 | 0 | 0 | 0 | 0 | 0 | 0 | 0 | 0 | 0 | 0 | 0 | 0 | 0 | 0 | 0 | 0 | 0 | 0 | 0 | 0 | 0 | 0 | 0 | 0 | 0 | 0 | 0 | 0 | 0
1.4 | Строительство ТП 10/0,4 кВ мощностью 0,8 МВА взамен ТП 14-26, ЛЭП 10-0,4 кВ ориентировочной протяженностью 0,28 км в районе м-на Эдэм в г. Нягань | M_СНг-0624 | 0 | 0 | 0 | 0 | 0 | 0 | 0 | 0 | 0 | 0 | 0 | 0 | 0 | 0 | 0 | 0 | 0 | 0 | 0 | 0 | 0 | 0 | 0 | 0 | 0 | 0 | 0 | 0 | 0 | 0
1.4 | Строительство ТП 10/0,4 мощностью 0,8 МВА взамен ТП 14-03, ЛЭП 10-0,4 кВ ориентировочной протяженностью 0,17 км в районе школы №2 в г. Нягань | M_СНг-0625 | 0 | 0 | 0 | 0 | 0 | 0 | 0 | 0 | 0 | 0 | 0 | 0 | 0 | 0 | 0 | 0 | 0 | 0 | 0 | 0 | 0 | 0 | 0 | 0 | 0 | 0 | 0 | 0 | 0 | 0
1.4 | Строительство ТП№2-2 мощностью 1,26 МВА в г. Когалым | M_СКг-0618 | 0 | 0 | 0 | 0 | 0 | 0 | 0 | 0 | 0 | 0 | 0 | 0 | 0 | 0 | 0 | 0 | 0 | 0 | 0 | 0 | 0 | 0 | 0 | 0 | 0 | 0 | 0 | 0 | 0 | 0
1.4 | Строительство ТП№2-52 мощностью 1,26 МВА в г. Когалым | M_СКг-0617 | 0 | 0 | 0 | 0 | 0 | 0 | 0 | 0 | 0 | 0 | 0 | 0 | 0 | 0 | 0 | 0 | 0 | 0 | 0 | 0 | 0 | 0 | 0 | 0 | 0 | 0 | 0 | 0 | 0 | 0
1.4 | ТП 10/0,4 кВ, ЛЭП 10-0,4 кВ в районе сквера «Интернациональный» в г. Нягань | L_СНг-0507 | 0 | 0 | 0 | 0 | 0 | 0 | 0 | 0 | 0 | 0 | 0 | 0 | 0 | 0 | 0 | 0 | 0 | 0 | 0 | 3.8277 | 0.4 | 0.8 | 0 | 0 | 0 | 3.8277 | 0.4 | 0.8 | 0 | 0
1.5 | Покупка земельных участков для целей реализации инвестиционных проектов, всего, в том числе: | Г | 0 | 0 | 0 | 0 | 0 | 0 | 0 | 0 | 0 | 0 | 0 | 0 | 0 | 0 | 0 | 0 | 0 | 0 | 0 | 0 | 0 | 0 | 0 | 0 | 0 | 0 | 0 | 0 | 0 | 0
1.6 | Прочие инвестиционные проекты, всего, в том числе: | Г | 0 | 0 | 0 | 0 | 0 | 0 | 0 | 0 | 0 | 0 | 0 | 0 | 0 | 0 | 0 | 0 | 0 | 0 | 0 | 117.1325 | 0 | 0 | 0 | 0 | 0 | 117.1325 | 0 | 0 | 0 | 0
1.6 | База электрических сетей АО "ЮРЭСК" в г. Нягань | G_СНг-0193 | 0 | 0 | 0 | 0 | 0 | 0 | 0 | 0 | 0 | 0 | 0 | 0 | 0 | 0 | 0 | 0 | 0 | 0 | 0 | 0 | 0 | 0 | 0 | 0 | 0 | 0 | 0 | 0 | 0 | 0
1.6 | База электрических сетей АО "ЮРЭСК" в пгт. Березово | H_СБр-0194 | 0 | 0 | 0 | 0 | 0 | 0 | 0 | 0 | 0 | 0 | 0 | 0 | 0 | 0 | 0 | 0 | 0 | 0 | 0 | 0 | 0 | 0 | 0 | 0 | 0 | 0 | 0 | 0 | 0 | 0
1.6 | База электрических сетей АО "ЮРЭСК" в пгт. Игрим | H_СБр-0195 | 0 | 0 | 0 | 0 | 0 | 0 | 0 | 0 | 0 | 0 | 0 | 0 | 0 | 0 | 0 | 0 | 0 | 0 | 0 | 0 | 0 | 0 | 0 | 0 | 0 | 0 | 0 | 0 | 0 | 0
1.6 | Покупка оборудования, не требующего монтажа ( автомобилей грузоподъемностью до 3,5 т. в количестве 21 шт.) | M_ПХМАО-0646 | 0 | 0 | 0 | 0 | 0 | 0 | 0 | 0 | 0 | 0 | 0 | 0 | 0 | 0 | 0 | 0 | 0 | 0 | 0 | 12.9175 | 0 | 0 | 0 | 0 | 0 | 12.9175 | 0 | 0 | 0 | 0
1.6 | Покупка оборудования, не требующего монтажа (вездеходной техники, включая дополнительное оборудование к ней в количестве 2 шт.) | M_ПХМАО-0648 | 0 | 0 | 0 | 0 | 0 | 0 | 0 | 0 | 0 | 0 | 0 | 0 | 0 | 0 | 0 | 0 | 0 | 0 | 0 | 7.3651 | 0 | 0 | 0 | 0 | 0 | 7.3651 | 0 | 0 | 0 | 0
1.6 | Покупка оборудования, не требующего монтажа (вычислительной техники в количестве 15 шт.) | M_ПХМАО-0644 | 0 | 0 | 0 | 0 | 0 | 0 | 0 | 0 | 0 | 0 | 0 | 0 | 0 | 0 | 0 | 0 | 0 | 0 | 0 | 1.0167 | 0 | 0 | 0 | 0 | 0 | 1.0167 | 0 | 0 | 0 | 0
1.6 | Покупка оборудования, не требующего монтажа (оборудование для измерений, испытаний и диагностики электрооборудования в количестве 5 шт.) | M_ПХМАО-0650 | 0 | 0 | 0 | 0 | 0 | 0 | 0 | 0 | 0 | 0 | 0 | 0 | 0 | 0 | 0 | 0 | 0 | 0 | 0 | 12.5 | 0 | 0 | 0 | 0 | 0 | 12.5 | 0 | 0 | 0 | 0
1.6 | Покупка оборудования, не требующего монтажа (оборудование релейной защиты и автоматики в количестве 1 шт.) | M_ПХМАО-0652 | 0 | 0 | 0 | 0 | 0 | 0 | 0 | 0 | 0 | 0 | 0 | 0 | 0 | 0 | 0 | 0 | 0 | 0 | 0 | 0.31667 | 0 | 0 | 0 | 0 | 0 | 0.31667 | 0 | 0 | 0 | 0
1.6 | Покупка оборудования, не требующего монтажа (оргтехники в количестве 15 шт.) | M_ПХМАО-0645 | 0 | 0 | 0 | 0 | 0 | 0 | 0 | 0 | 0 | 0 | 0 | 0 | 0 | 0 | 0 | 0 | 0 | 0 | 0 | 0.71417 | 0 | 0 | 0 | 0 | 0 | 0.71417 | 0 | 0 | 0 | 0
1.6 | Покупка оборудования, не требующего монтажа (резервные источники снабжения электрической энергией (РИСЭЭ) в количестве 6 шт.) | M_ПХМАО-0649 | 0 | 0 | 0 | 0 | 0 | 0 | 0 | 0 | 0 | 0 | 0 | 0 | 0 | 0 | 0 | 0 | 0 | 0 | 0 | 3.225 | 0 | 0 | 0 | 0 | 0 | 3.225 | 0 | 0 | 0 | 0
1.6 | Покупка оборудования, не требующего монтажа (специнструмент и приспособления в количестве 12 шт.) | M_ПХМАО-0651 | 0 | 0 | 0 | 0 | 0 | 0 | 0 | 0 | 0 | 0 | 0 | 0 | 0 | 0 | 0 | 0 | 0 | 0 | 0 | 3.6572 | 0 | 0 | 0 | 0 | 0 | 3.6572 | 0 | 0 | 0 | 0
1.6 | Покупка оборудования, не требующего монтажа (спецтехники в количестве 9 шт.) | M_ПХМАО-0647 | 0 | 0 | 0 | 0 | 0 | 0 | 0 | 0 | 0 | 0 | 0 | 0 | 0 | 0 | 0 | 0 | 0 | 0 | 0 | 46.5 | 0 | 0 | 0 | 0 | 0 | 46.5 | 0 | 0 | 0 | 0
1.6 | Создание системы защиты информации в АО "ЮРЭСК" | J_ПХМАО-0324 | 0 | 0 | 0 | 0 | 0 | 0 | 0 | 0 | 0 | 0 | 0 | 0 | 0 | 0 | 0 | 0 | 0 | 0 | 0 | 10.3801 | 0 | 0 | 0 | 0 | 0 | 10.3801 | 0 | 0 | 0 | 0
1.6 | Создание системы сбора и передачи информации (ССПИ) на ПС 110 кВ "Евра" | G_СХМАО-0191_1 | 0 | 0 | 0 | 0 | 0 | 0 | 0 | 0 | 0 | 0 | 0 | 0 | 0 | 0 | 0 | 0 | 0 | 0 | 0 | 9.039 | 0 | 0 | 0 | 0 | 0 | 9.039 | 0 | 0 | 0 | 0
1.6 | Строительство забора Няганского филиала по адресу: ул. Сергинская, 27 (кадастровый номер ЗУ 86:13:020:2001:33) | M_ПНг-0602 | 0 | 0 | 0 | 0 | 0 | 0 | 0 | 0 | 0 | 0 | 0 | 0 | 0 | 0 | 0 | 0 | 0 | 0 | 0 | 4.5011 | 0 | 0 | 0 | 0 | 0 | 4.5011 | 0 | 0 | 0 | 0
1.6 | Строительство ограждения территории на производственной базе по адресу: г.Ханты-Мансийск ул.Газовиков, д.7 | M_ПХм-0601 | 0 | 0 | 0 | 0 | 0 | 0 | 0 | 0 | 0 | 0 | 0 | 0 | 0 | 0 | 0 | 0 | 0 | 0 | 0 | 5 | 0 | 0 | 0 | 0 | 0 | 5 | 0 | 0 | 0 | 0

## Форма №6
Приложение № 6
к приказу Департамента жилищно-коммунального комплекса и энергетики
Ханты-Мансийского округа-Югры
от 31.08.2022 № 33-Пр-75
Плановые показатели реализации инвестиционной программы
Раздел 1. Постановка объектов электросетевого хозяйства под напряжение и (или) включение объектов капитального строительства для проведения пусконаладочных работ
Инвестиционная программа Акционерного Общества "Югорская региональная электросетевая компания"
полное наименование субъекта электроэнергетики
Номер группы инвести-ционных проектов | Наименование инвестиционного проекта (группы инвестиционных проектов) | Идентифика-тор инвестицион-ного проекта | Постановка объектов электросетевого хозяйства под напряжение и (или) включение объектов капитального строительства для проведения пусконаладочных работ
|  |  | 2023 год |  |  |  |  | 2024 год |  |  |  |  | 2025 год |  |  |  |  | 2026 год |  |  |  |  | 2027 год
|  |  | Утвержденный план |  |  |  |  | Утвержденный план |  |  |  |  | Утвержденный план |  |  |  |  | Утвержденный план |  |  |  |  | Утвержденный план
|  |  | Квартал | МВ×А | км ЛЭП | кв.м | ПУ | Квартал | МВ×А | км ЛЭП | кв.м | ПУ | Квартал | МВ×А | км ЛЭП | кв.м. | ПУ | Квартал | МВ×А | км ЛЭП | кв.м. | ПУ | Квартал | МВ×А | км ЛЭП | кв.м. | ПУ
1 | 2 | 3 | 5.1.1 | 5.1.2 | 5.1.4 | 5.1.5 | 5.1.6 | 5.3.1 | 5.3.2 | 5.3.4 | 5.3.5 | 5.3.6 | 5.5.1 | 5.5.2 | 5.5.4 | 5.5.5 | 5.5.6 | 5.7.1 | 5.7.2 | 5.7.4 | 5.7.5 | 5.7.6 | 5.9.1 | 5.9.2 | 5.9.4 | 5.9.6 | 5.9.7
0 | ВСЕГО по инвестиционной программе, в том числе: | Г | нд | 26.382 | 110.892 | 0 | 3813 | нд | 26.158 | 48.453 | 0 | 3373 | нд | 99.63 | 31.983 | 0 | 3555 | нд | 22.74 | 40.161 | 0 | 3261 | нд | 4 | 24.328 | 0 | 3262
0.1 | Технологическое присоединение, всего | Г | нд | 9.916 | 21.767 | 0 | 0 | нд | 20.608 | 35.06 | 0 | 0 | нд | 98.37 | 17.25 | 0 | 0 | нд | 21.14 | 28.05 | 0 | 0 | нд | 0.8 | 3.2 | 0 | 0
0.2 | Реконструкция, модернизация, техническое перевооружение, всего | Г | нд | 8 | 0 | 0 | 3813 | нд | 0 | 0 | 0 | 3373 | нд | 0 | 0 | 0 | 3555 | нд | 0 | 0 | 0 | 3261 | нд | 0 | 0 | 0 | 3262
0.3 | Инвестиционные проекты, реализация которых обуславливается схемами и программами перспективного развития электроэнергетики, всего | Г | нд | 0 | 0 | 0 | 0 | нд | 0 | 0 | 0 | 0 | нд | 0 | 0 | 0 | 0 | нд | 0 | 0 | 0 | 0 | нд | 0 | 0 | 0 | 0
0.4 | Прочее новое строительство объектов электросетевого хозяйства, всего | Г | нд | 8.466 | 89.125 | 0 | 0 | нд | 5.55 | 13.393 | 0 | 0 | нд | 1.26 | 14.733 | 0 | 0 | нд | 1.6 | 12.111 | 0 | 0 | нд | 3.2 | 21.128 | 0 | 0
0.5 | Покупка земельных участков для целей реализации инвестиционных проектов, всего | Г | нд | 0 | 0 | 0 | 0 | нд | 0 | 0 | 0 | 0 | нд | 0 | 0 | 0 | 0 | нд | 0 | 0 | 0 | 0 | нд | 0 | 0 | 0 | 0
0.6 | Прочие инвестиционные проекты, всего | Г | нд | 0 | 0 | 0 | 0 | нд | 0 | 0 | 0 | 0 | нд | 0 | 0 | 0 | 0 | нд | 0 | 0 | 0 | 0 | нд | 0 | 0 | 0 | 0
1 | Ханты-Мансийский автономный округ-Югра | Г | нд | 26.382 | 110.892 | 0 | 3813 | нд | 26.158 | 48.453 | 0 | 3373 | нд | 99.63 | 31.983 | 0 | 3555 | нд | 22.74 | 40.161 | 0 | 3261 | нд | 4 | 24.328 | 0 | 3262
1.1 | Технологическое присоединение, всего, в том числе: | Г | нд | 9.916 | 21.767 | 0 | 0 | нд | 20.608 | 35.06 | 0 | 0 | нд | 98.37 | 17.25 | 0 | 0 | нд | 21.14 | 28.05 | 0 | 0 | нд | 0.8 | 3.2 | 0 | 0
1.1.1 | Технологическое присоединение энергопринимающих устройств потребителей, всего, в том числе: | Г | нд | 9.916 | 21.767 | 0 | 0 | нд | 19.808 | 25.56 | 0 | 0 | нд | 18.37 | 17.25 | 0 | 0 | нд | 21.14 | 28.05 | 0 | 0 | нд | 0.8 | 3.2 | 0 | 0
1.1.1.1 | Технологическое присоединение энергопринимающих устройств потребителей максимальной мощностью до 15 кВт включительно, всего | Г | нд | 0.796 | 8.28 | 0 | 0 | нд | 0 | 6.85 | 0 | 0 | нд | 0.25 | 0.6 | 0 | 0 | нд | 0.4 | 3.4 | 0 | 0 | нд | 0 | 0 | 0 | 0
1.1.1.2 | Технологическое присоединение энергопринимающих устройств потребителей максимальной мощностью до 150 кВт включительно, всего | Г | нд | 3.47 | 5.565 | 0 | 0 | нд | 1.688 | 3.03 | 0 | 0 | нд | 0 | 0.75 | 0 | 0 | нд | 6.95 | 9.92 | 0 | 0 | нд | 0 | 0.95 | 0 | 0
1.1.1.3 | Технологическое присоединение энергопринимающих устройств потребителей свыше 150 кВт, всего, в том числе: | Г | нд | 5.65 | 7.922 | 0 | 0 | нд | 18.12 | 15.68 | 0 | 0 | нд | 18.12 | 15.9 | 0 | 0 | нд | 13.79 | 14.73 | 0 | 0 | нд | 0.8 | 2.25 | 0 | 0
1.1.1.3 | КТП-10/0,4 кВ, ЛЭП-10 кВ для электроснабжения микрорайона жилой застройки в границах ул. Нефтяников – пр. Набережный – ул. Дзержинского – ул. Береговая в г. Сургут. 3 этап. | J_ТПСг-0251 | 0 | 0 | 0 | 0 | 0 | 4 | 7.5 | 2.4 | 0 | 0 | 0 | 0 | 0 | 0 | 0 | 0 | 0 | 0 | 0 | 0 | 0 | 0 | 0 | 0 | 0
1.1.1.3 | РТП 6/0,4 кВ, ЛЭП 6 кВ для электроснабжения котельной №1 по проспекту Нефтяников, 18 в г. Когалым | K_ТПКг-0419 | 2 | 1.26 | 4.5 | 0 | 0 | 0 | 0 | 0 | 0 | 0 | 0 | 0 | 0 | 0 | 0 | 0 | 0 | 0 | 0 | 0 | 0 | 0 | 0 | 0 | 0
1.1.1.3 | Сети электроснабжения музейно-туристического комплекса "Ворота в Югру" в городе Югорске | I_ТПЮг-0140 | 3 | 1.89 | 1.652 | 0 | 0 | 0 | 0 | 0 | 0 | 0 | 0 | 0 | 0 | 0 | 0 | 0 | 0 | 0 | 0 | 0 | 0 | 0 | 0 | 0 | 0
1.1.1.3 | Строительство ВЛЗ 6 кВ ориентировочной протяженностью 0,06 км для электроснабжения средней школы по ул. Братьев Гурьяновых, д.15 в пгт Березово Березовского района | K_ТПБр-0417 | 0 | 0 | 0 | 0 | 0 | 1 | 0 | 0.06 | 0 | 0 | 0 | 0 | 0 | 0 | 0 | 0 | 0 | 0 | 0 | 0 | 0 | 0 | 0 | 0 | 0
1.1.1.3 | Строительство КТП 10/0,4 кВ 0,5 МВА, ЛЭП 10-0,4 кВ ориентировочной протяженностью 0,4 км для электроснабжения школы на 1100 мест в границах улиц Ленина-Гагарина-Юбилейная-Железнодорожная в г.п. Советский Советского района | K_ТПСв-0400 | 0 | 0 | 0 | 0 | 0 | 0 | 0 | 0 | 0 | 0 | 4 | 0.5 | 0.4 | 0 | 0 | 0 | 0 | 0 | 0 | 0 | 0 | 0 | 0 | 0 | 0
1.1.1.3 | Строительство КТП 10/0,4 кВ мощностью 0,25 МВА, ЛЭП 10-0,4 кВ ориентировочной протяженностью 0,4 км для электроснабжения жилых домов по ул. Таежная-пер. Спортивный в п. Пионерский Советского района | H_ТПСв-0110 | 0 | 0 | 0 | 0 | 0 | 0 | 0 | 0 | 0 | 0 | 0 | 0 | 0 | 0 | 0 | 4 | 0.25 | 0.4 | 0 | 0 | 0 | 0 | 0 | 0 | 0
1.1.1.3 | Строительство КТП 10/0,4 кВ мощностью 0,8 МВА, ЛЭП 10 кВ ориентировочной протяженностью 0,9 км для электроснабжения Поликлиники в п. Луговой Кондинского района | K_ТПКн-0396 | 0 | 0 | 0 | 0 | 0 | 0 | 0 | 0 | 0 | 0 | 4 | 0.8 | 0.9 | 0 | 0 | 0 | 0 | 0 | 0 | 0 | 0 | 0 | 0 | 0 | 0
1.1.1.3 | Строительство КТП 10/0,4 кВ мощностью 0,8 МВА, ЛЭП-10 кВ ориентировочной протяженностью 0,2 км для электроснабжения жилых домов в микрорайоне №9 в г. Нягань | H_ТПНг-0097 | 0 | 0 | 0 | 0 | 0 | 0 | 0 | 0 | 0 | 0 | 0 | 0 | 0 | 0 | 0 | 4 | 0.8 | 0.2 | 0 | 0 | 0 | 0 | 0 | 0 | 0
1.1.1.3 | Строительство КТП 10/0,4 кВ мощностью 1,26 МВА, ЛЭП 10 кВ ориентировочной протяженностью 0,25 км для электроснабжения общеобразовательной школы на 900 мест в г. Югорске | H_ТПЮг-0135 | 0 | 0 | 0 | 0 | 0 | 0 | 0 | 0 | 0 | 0 | 0 | 0 | 0 | 0 | 0 | 4 | 1.26 | 0.25 | 0 | 0 | 0 | 0 | 0 | 0 | 0
1.1.1.3 | Строительство КТП 10/0,4 кВ мощностью 1,26 МВА, ЛЭП 10-0,4 кВ ориентировочной протяженностью 0,24 км для электроснабжения Пождепо по ул. Бардакова, 46а в с. Болчары Кондинского района | H_ТПКн-0085 | 0 | 0 | 0 | 0 | 0 | 0 | 0 | 0 | 0 | 0 | 0 | 0 | 0 | 0 | 0 | 4 | 1.26 | 0.24 | 0 | 0 | 0 | 0 | 0 | 0 | 0
1.1.1.3 | Строительство КТП 10/0,4 кВ мощностью 1,26 МВА, ЛЭП 10-0,4 кВ ориентировочной протяженностью 0,55 км для электроснабжения Храма по ул. Киевская, 2 в с. Болчары Кондинского района | H_ТПКн-0087 | 0 | 0 | 0 | 0 | 0 | 0 | 0 | 0 | 0 | 0 | 0 | 0 | 0 | 0 | 0 | 4 | 1.26 | 0.55 | 0 | 0 | 0 | 0 | 0 | 0 | 0
1.1.1.3 | Строительство КТП 10/0,4 кВ мощностью 1,26 МВА, ЛЭП 10-0,4 кВ ориентировочной протяженностью 0,7 км для электроснабжения амбулатории в с. Болчары Кондинского района | H_ТПКн-0084 | 0 | 0 | 0 | 0 | 0 | 0 | 0 | 0 | 0 | 0 | 4 | 1.26 | 0.7 | 0 | 0 | 0 | 0 | 0 | 0 | 0 | 0 | 0 | 0 | 0 | 0
1.1.1.3 | Строительство КТП 10/0,4 кВ мощностью 1,6 МВА, ЛЭП 10-0,4 кВ ориентировочной протяженностью 5 км для электроснабжения ИЖС в микрорайонах № 5, 6, 7 жилого района «Центральный» в г. Нягань | H_ТПНг-0096 | 0 | 0 | 0 | 0 | 0 | 4 | 1.6 | 5 | 0 | 0 | 0 | 0 | 0 | 0 | 0 | 0 | 0 | 0 | 0 | 0 | 0 | 0 | 0 | 0 | 0
1.1.1.3 | Строительство КТП 10/0,4 кВ мощностью 2 МВА, ЛЭП 10-0,4 кВ ориентировочной протяженностью 0,9 км для электроснабжения общеобразовательной школы по улице 20 Лет Нягани в г. Нягань | J_ТПНг-0293 | 0 | 0 | 0 | 0 | 0 | 0 | 0 | 0 | 0 | 0 | 4 | 2 | 0.9 | 0 | 0 | 0 | 0 | 0 | 0 | 0 | 0 | 0 | 0 | 0 | 0
1.1.1.3 | Строительство КТП 10/0,4 кВ мощностью 4,4 МВА, ЛЭП 10-0,4 кВ ориентировочной протяженностью 3,72 км для электроснабжения объектов микрорайона 48 в г. Сургут | J_ТПСг-0298 | 0 | 0 | 0 | 0 | 0 | 0 | 0 | 0 | 0 | 0 | 0 | 0 | 0 | 0 | 0 | 4 | 4.4 | 3.72 | 0 | 0 | 0 | 0 | 0 | 0 | 0
1.1.1.3 | Строительство КТП 10/0,4 кВ мощнотью 0,4 МВА, ЛЭП 10 кВ ориентировочной протяженностью 0,5 км для электроснабжения предприятия растениеводства (Зеленая зона) в г. Югорске | H_ТПЮг-0138 | 0 | 0 | 0 | 0 | 0 | 0 | 0 | 0 | 0 | 0 | 0 | 0 | 0 | 0 | 0 | 4 | 0.4 | 0.5 | 0 | 0 | 0 | 0 | 0 | 0 | 0
1.1.1.3 | Строительство ЛЭП 0,4 кВ ориентировочной протяженностью 0,27 км для электроснабжения Центра культурного развития в п. Половинка Кондинского района | K_ТПКн-0394 | 0 | 0 | 0 | 0 | 0 | 0 | 0 | 0 | 0 | 0 | 0 | 0 | 0 | 0 | 0 | 4 | 0 | 0.27 | 0 | 0 | 0 | 0 | 0 | 0 | 0
1.1.1.3 | Строительство ЛЭП 10-0,4 кВ ориентировочной протяженностью 1,25 км для электроснабжения средней общеобразовательной школы № 1 в г. Советский Советского района | M_ТПСв-0638 | 0 | 0 | 0 | 0 | 0 | 0 | 0 | 0 | 0 | 0 | 0 | 0 | 0 | 0 | 0 | 0 | 0 | 0 | 0 | 0 | 4 | 0 | 1.25 | 0 | 0
1.1.1.3 | Строительство ЛЭП 10-0,4 кВ ориентировочной протяженностью 8,4 км, КТП-10/0,4 кВ мощностью 2,9 МВА для электроснабжения ИЖС в Юго-западном микрорайоне в пгт. Березово Березовского района | H_ТПБр-0075 | 0 | 0 | 0 | 0 | 0 | 0 | 0 | 0 | 0 | 0 | 0 | 0 | 0 | 0 | 0 | 4 | 2.9 | 8.4 | 0 | 0 | 0 | 0 | 0 | 0 | 0
1.1.1.3 | Строительство ЛЭП-0,4 кВ ориентировочной протяженностью 0,3 км для электроснабжения блочно-модульной котельной по ул. 20 лет Нягани в г. Нягань | M_ТПНг-0609 | 0 | 0 | 0 | 0 | 0 | 4 | 0 | 0.3 | 0 | 0 | 0 | 0 | 0 | 0 | 0 | 0 | 0 | 0 | 0 | 0 | 0 | 0 | 0 | 0 | 0
1.1.1.3 | Строительство ТП 10/0,4 кВ мощностью 0,8 МВА, ЛЭП 10-0,4 кВ ориентировочной протяженностью 1 км для электроснабжения объекта "Мечеть на 500 мест в г. Нягань по ул. Ленина,35 | M_ТПНг-0636 | 0 | 0 | 0 | 0 | 0 | 0 | 0 | 0 | 0 | 0 | 0 | 0 | 0 | 0 | 0 | 0 | 0 | 0 | 0 | 0 | 4 | 0.8 | 1 | 0 | 0
1.1.1.3 | Строительство ТП 10/0,4 кВ мощностью 0,8 МВА, ЛЭП 10-0,4 кВ ориентировочной протяженностью 1,2 км для электроснабжения объекта "Концертный зал на 500 мест в г. Нягань по ул. Ленина, 31 (Театр)" | M_ТПНг-0635 | 0 | 0 | 0 | 0 | 0 | 0 | 0 | 0 | 0 | 0 | 4 | 0.8 | 1.2 | 0 | 0 | 0 | 0 | 0 | 0 | 0 | 0 | 0 | 0 | 0 | 0
1.1.1.3 | Строительство ТП 10/0,4 кВ мощностью 1,26 МВА, ЛЭП 10-0,4 кВ ориентировочной протяженностью 0,2 км для электроснабжения объекта "Физкультурно-спортивный комплекс с бассейном в г. Нягань по ул. Декабристов,58" | M_ТПНг-0633 | 0 | 0 | 0 | 0 | 0 | 0 | 0 | 0 | 0 | 0 | 0 | 0 | 0 | 0 | 0 | 4 | 1.26 | 0.2 | 0 | 0 | 0 | 0 | 0 | 0 | 0
1.1.1.3 | Строительство ТП 10/0,4 кВ мощностью 1,26 МВА, ЛЭП 10-0,4 кВ ориентировочной протяженностью 1 км для электроснабжения объекта "Общеобразовательная школа на 900 мест в г. Нягань 10 мкр.,10" | M_ТПНг-0634 | 0 | 0 | 0 | 0 | 0 | 0 | 0 | 0 | 0 | 0 | 4 | 1.26 | 1 | 0 | 0 | 0 | 0 | 0 | 0 | 0 | 0 | 0 | 0 | 0 | 0
1.1.1.3 | Строительство ТП-10/0,4 кВ мощностью 1,26 МВА, ЛЭП 10 кВ ориентировочной протяженностью 1,320 км для электроснабжения школы по ул. Сибирская в г. Когалым | M_ТПКг-0642 | 0 | 0 | 0 | 0 | 0 | 4 | 1.26 | 1.32 | 0 | 0 | 0 | 0 | 0 | 0 | 0 | 0 | 0 | 0 | 0 | 0 | 0 | 0 | 0 | 0 | 0
1.1.1.3 | Строительство ТП-10/0,4 кВ мощностью 2,5 МВА, ЛЭП-10 кВ ориентировочной протяженностью 2,2 км для электроснабжения котельной ЛХК (лечебно хирургический комплекс) в г. Нягань | M_ТПНг-0607 | 0 | 0 | 0 | 0 | 0 | 0 | 0 | 0 | 0 | 0 | 4 | 2.5 | 2.2 | 0 | 0 | 0 | 0 | 0 | 0 | 0 | 0 | 0 | 0 | 0 | 0
1.1.1.3 | Строительство ТП-10/0,4 кВ мощностью 4 МВА, ЛЭП 10 кВ ориентировочной протяженностью 8 км для электроснабжения жилого комплекса Философский камень в г. Когалым | M_ТПКг-0641 | 0 | 0 | 0 | 0 | 0 | 0 | 0 | 0 | 0 | 0 | 4 | 4 | 8 | 0 | 0 | 0 | 0 | 0 | 0 | 0 | 0 | 0 | 0 | 0 | 0
1.1.1.3 | Строительство ТП-10/0,4 кВ мощностью 5 МВА, ЛЭП 10 кВ ориентировочной протяженностью 0,6 км для электроснабжения музейного комплекса в г. Когалым | M_ТПКг-0639 | 0 | 0 | 0 | 0 | 0 | 0 | 0 | 0 | 0 | 0 | 4 | 5 | 0.6 | 0 | 0 | 0 | 0 | 0 | 0 | 0 | 0 | 0 | 0 | 0 | 0
1.1.1.3 | ТП 10/0,4 кВ, ЛЭП 10 кВ для электроснабжения Вейк-парка в г. Когалым | M_ТПКг-0591 | 0 | 0 | 0 | 0 | 0 | 1 | 2.5 | 1.2 | 0 | 0 | 0 | 0 | 0 | 0 | 0 | 0 | 0 | 0 | 0 | 0 | 0 | 0 | 0 | 0 | 0
1.1.1.3 | ТП 10/0,4 кВ, ЛЭП 10 кВ для электроснабжения музыкальной школы в г. Когалыме | L_ТПКг-0499 | 2 | 0.5 | 1 | 0 | 0 | 0 | 0 | 0 | 0 | 0 | 0 | 0 | 0 | 0 | 0 | 0 | 0 | 0 | 0 | 0 | 0 | 0 | 0 | 0 | 0
1.1.1.3 | ТП 10/0,4 кВ, ЛЭП 10-0,4 кВ для электроснабжения средней общеобразовательной школы на 1125 мест по ул. Интернациональная, 149 в Восточном микрорайоне г. Нягани | H_ТПНг-0100 | 4 | 2 | 0.77 | 0 | 0 | 0 | 0 | 0 | 0 | 0 | 0 | 0 | 0 | 0 | 0 | 0 | 0 | 0 | 0 | 0 | 0 | 0 | 0 | 0 | 0
1.1.1.3 | ТП-10/0,4 кВ, ЛЭП-10 кВ для электроснабжения технического центра в г. Когалым | L_ТПКг-0496 | 0 | 0 | 0 | 0 | 0 | 1 | 1.26 | 3 | 0 | 0 | 0 | 0 | 0 | 0 | 0 | 0 | 0 | 0 | 0 | 0 | 0 | 0 | 0 | 0 | 0
1.1.1.3 | ТП-10/0,4 кВ, ЛЭП-10 кВ для электроснабжения футбольного манежа в г. Когалым | L_ТПКг-0497 | 0 | 0 | 0 | 0 | 0 | 1 | 4 | 2.4 | 0 | 0 | 0 | 0 | 0 | 0 | 0 | 0 | 0 | 0 | 0 | 0 | 0 | 0 | 0 | 0 | 0
1.1.2 | Технологическое присоединение объектов электросетевого хозяйства, всего, в том числе: | Г | нд | 0 | 0 | 0 | 0 | нд | 0 | 0 | 0 | 0 | нд | 0 | 0 | 0 | 0 | нд | 0 | 0 | 0 | 0 | нд | 0 | 0 | 0 | 0
1.1.2.1 | Технологическое присоединение объектов электросетевого хозяйства, принадлежащих иным сетевым организациям и иным лицам, всего, в том числе: | Г | нд | 0 | 0 | 0 | 0 | нд | 0 | 0 | 0 | 0 | нд | 0 | 0 | 0 | 0 | нд | 0 | 0 | 0 | 0 | нд | 0 | 0 | 0 | 0
1.1.2.2 | Технологическое присоединение к электрическим сетям иных сетевых организаций, всего, в том числе: | Г | нд | 0 | 0 | 0 | 0 | нд | 0 | 0 | 0 | 0 | нд | 0 | 0 | 0 | 0 | нд | 0 | 0 | 0 | 0 | нд | 0 | 0 | 0 | 0
1.1.3 | Технологическое присоединение объектов по производству электрической энергии всего, в том числе: | Г | нд | 0 | 0 | 0 | 0 | нд | 0 | 0 | 0 | 0 | нд | 0 | 0 | 0 | 0 | нд | 0 | 0 | 0 | 0 | нд | 0 | 0 | 0 | 0
1.1.3.1 | Наименование объекта по производству электрической энергии, всего, в том числе: | Г | нд | 0 | 0 | 0 | 0 | нд | 0 | 0 | 0 | 0 | нд | 0 | 0 | 0 | 0 | нд | 0 | 0 | 0 | 0 | нд | 0 | 0 | 0 | 0
1.1.3.1 | Строительство новых объектов электросетевого хозяйства (за исключением усиления существующей электрической сети) в целях осуществления технологического присоединения объекта по производству электрической энергии, всего, в том числе: | Г | нд | 0 | 0 | 0 | 0 | нд | 0 | 0 | 0 | 0 | нд | 0 | 0 | 0 | 0 | нд | 0 | 0 | 0 | 0 | нд | 0 | 0 | 0 | 0
1.1.3.1 | Строительство новых объектов электросетевого хозяйства для усиления электрической сети в целях осуществления технологического присоединения объекта по производству электрической энергии, всего, в том числе: | Г | нд | 0 | 0 | 0 | 0 | нд | 0 | 0 | 0 | 0 | нд | 0 | 0 | 0 | 0 | нд | 0 | 0 | 0 | 0 | нд | 0 | 0 | 0 | 0
1.1.3.1 | Реконструкция существующих объектов электросетевого хозяйства для усиления электрической сети в целях осуществления технологического присоединения объекта по производству электрической энергии всего, в том числе: | Г | нд | 0 | 0 | 0 | 0 | нд | 0 | 0 | 0 | 0 | нд | 0 | 0 | 0 | 0 | нд | 0 | 0 | 0 | 0 | нд | 0 | 0 | 0 | 0
1.1.3.2 | Наименование объекта по производству электрической энергии, всего, в том числе: | Г | нд | 0 | 0 | 0 | 0 | нд | 0 | 0 | 0 | 0 | нд | 0 | 0 | 0 | 0 | нд | 0 | 0 | 0 | 0 | нд | 0 | 0 | 0 | 0
1.1.3.2 | Строительство новых объектов электросетевого хозяйства (за исключением усиления существующей электрической сети) в целях осуществления технологического присоединения объекта по производству электрической энергии, всего, в том числе: | Г | нд | 0 | 0 | 0 | 0 | нд | 0 | 0 | 0 | 0 | нд | 0 | 0 | 0 | 0 | нд | 0 | 0 | 0 | 0 | нд | 0 | 0 | 0 | 0
1.1.3.2 | Строительство новых объектов электросетевого хозяйства для усиления электрической сети в целях осуществления технологического присоединения объекта по производству электрической энергии, всего, в том числе: | Г | нд | 0 | 0 | 0 | 0 | нд | 0 | 0 | 0 | 0 | нд | 0 | 0 | 0 | 0 | нд | 0 | 0 | 0 | 0 | нд | 0 | 0 | 0 | 0
1.1.3.2 | Реконструкция существующих объектов электросетевого хозяйства для усиления электрической сети в целях осуществления технологического присоединения объекта по производству электрической энергии всего, в том числе: | Г | нд | 0 | 0 | 0 | 0 | нд | 0 | 0 | 0 | 0 | нд | 0 | 0 | 0 | 0 | нд | 0 | 0 | 0 | 0 | нд | 0 | 0 | 0 | 0
1.1.4 | Усиление электрической сети в целях осуществления технологического присоединения энергопринимающих устройств потребителей и (или) объектов электросетевого хозяйства всего, в том числе: | Г | нд | 0 | 0 | 0 | 0 | нд | 0.8 | 9.5 | 0 | 0 | нд | 80 | 0 | 0 | 0 | нд | 0 | 0 | 0 | 0 | нд | 0 | 0 | 0 | 0
1.1.4.1 | Строительство новых объектов электросетевого хозяйства для усиления электрической сети в целях осуществления технологического присоединения, всего, в том числе: | Г | нд | 0 | 0 | 0 | 0 | нд | 0.8 | 9.5 | 0 | 0 | нд | 0 | 0 | 0 | 0 | нд | 0 | 0 | 0 | 0 | нд | 0 | 0 | 0 | 0
1.1.4.1 | РП 10 кВ, ЛЭП 10 кВ по ул. Северная в г. Когалым | M_ПКг-0603 | 0 | 0 | 0 | 0 | 0 | 1 | 0 | 5 | 0 | 0 | 0 | 0 | 0 | 0 | 0 | 0 | 0 | 0 | 0 | 0 | 0 | 0 | 0 | 0 | 0
1.1.4.1 | Строительство ЛЭП-6 кВ ориентировочной протяженностью 4,5 км, ТП-6/0,4 кВ мощностью 0,8 МВА для электроснабжения базы отдыха Северянка в г. Белоярский | M_СБл-0604 | 0 | 0 | 0 | 0 | 0 | 4 | 0.8 | 4.5 | 0 | 0 | 0 | 0 | 0 | 0 | 0 | 0 | 0 | 0 | 0 | 0 | 0 | 0 | 0 | 0 | 0
1.1.4.2 | Реконструкция существующих объектов электросетевого хозяйства для усиления электрической сети в целях осуществления технологического присоединения, всего, в том числе: | Г | нд | 0 | 0 | 0 | 0 | нд | 0 | 0 | 0 | 0 | нд | 80 | 0 | 0 | 0 | нд | 0 | 0 | 0 | 0 | нд | 0 | 0 | 0 | 0
1.1.4.2 | ЗРУ-10 кВ ПС 110/10 кВ "Западная" в г. Ханты-Мансийск. 3 этап | G_ТПХмр-0142 | 0 | 0 | 0 | 0 | 0 | 0 | 0 | 0 | 0 | 0 | 0 | 0 | 0 | 0 | 0 | 0 | 0 | 0 | 0 | 0 | 4 | 0 | 0 | 0 | 0
1.1.4.2 | ПС 110/35/10 кВ "Юмас" в п.г.т. Междуреченский Кондинского района | G_ТПКн-0143 | 0 | 0 | 0 | 0 | 0 | 0 | 0 | 0 | 0 | 0 | 4 | 80 | 0 | 0 | 0 | 0 | 0 | 0 | 0 | 0 | 0 | 0 | 0 | 0 | 0
1.2 | Реконструкция, модернизация, техническое перевооружение всего, в том числе: | Г | нд | 8 | 0 | 0 | 3813 | нд | 0 | 0 | 0 | 3373 | нд | 0 | 0 | 0 | 3555 | нд | 0 | 0 | 0 | 3261 | нд | 0 | 0 | 0 | 3262
1.2.1 | Реконструкция, модернизация, техническое перевооружение трансформаторных и иных подстанций, распределительных пунктов, всего, в том числе: | Г | нд | 0 | 0 | 0 | 0 | нд | 0 | 0 | 0 | 0 | нд | 0 | 0 | 0 | 0 | нд | 0 | 0 | 0 | 0 | нд | 0 | 0 | 0 | 0
1.2.1.1 | Реконструкция трансформаторных и иных подстанций, всего, в том числе: | Г | нд | 0 | 0 | 0 | 0 | нд | 0 | 0 | 0 | 0 | нд | 0 | 0 | 0 | 0 | нд | 0 | 0 | 0 | 0 | нд | 0 | 0 | 0 | 0
1.2.1.1 | Модернизация ПС 10/35 Фарада в п.г.т. Кондинское Кондинского района | M_РКн-0631 | 0 | 0 | 0 | 0 | 0 | 0 | 0 | 0 | 0 | 0 | 0 | 0 | 0 | 0 | 0 | 0 | 0 | 0 | 0 | 0 | 4 | 0 | 0 | 0 | 0
1.2.1.1 | Модернизация ПС 35/10 Тесла в п.г.т. Кондинское Кондинского района | M_РКн-0632 | 0 | 0 | 0 | 0 | 0 | 0 | 0 | 0 | 0 | 0 | 0 | 0 | 0 | 0 | 0 | 0 | 0 | 0 | 0 | 0 | 4 | 0 | 0 | 0 | 0
1.2.1.2 | Модернизация, техническое перевооружение трансформаторных и иных подстанций, распределительных пунктов, всего, в том числе: | Г | нд | 0 | 0 | 0 | 0 | нд | 0 | 0 | 0 | 0 | нд | 0 | 0 | 0 | 0 | нд | 0 | 0 | 0 | 0 | нд | 0 | 0 | 0 | 0
1.2.1.2 | Модернизация РУ-10кВ и РУ-0,4кВ ЦРП№2-8 в г. Когалым | L_РКг-0504 | 0 | 0 | 0 | 0 | 0 | 1 | 0 | 0 | 0 | 0 | 0 | 0 | 0 | 0 | 0 | 0 | 0 | 0 | 0 | 0 | 0 | 0 | 0 | 0 | 0
1.2.1.2 | Модернизация устройств РЗА на ПС 110 кВ "МДФ" Кондинского района | M_РКн-0643 | 0 | 0 | 0 | 0 | 0 | 0 | 0 | 0 | 0 | 0 | 4 | 0 | 0 | 0 | 0 | 0 | 0 | 0 | 0 | 0 | 0 | 0 | 0 | 0 | 0
1.2.1.2 | Модернизация электрооборудования РУ-0,4кВ ТП№2-47 в г. Когалым | M_РКг-0614 | 0 | 0 | 0 | 0 | 0 | 0 | 0 | 0 | 0 | 0 | 4 | 0 | 0 | 0 | 0 | 0 | 0 | 0 | 0 | 0 | 0 | 0 | 0 | 0 | 0
1.2.1.2 | Модернизация электрооборудования РУ-0,4кВ ТП№2-48 в г. Когалым | M_РКг-0615 | 0 | 0 | 0 | 0 | 0 | 4 | 0 | 0 | 0 | 0 | 0 | 0 | 0 | 0 | 0 | 0 | 0 | 0 | 0 | 0 | 0 | 0 | 0 | 0 | 0
1.2.1.2 | Модернизация электрооборудования РУ-0,4кВ ТП№2-53 в г. Когалым | M_РКг-0616 | 0 | 0 | 0 | 0 | 0 | 0 | 0 | 0 | 0 | 0 | 4 | 0 | 0 | 0 | 0 | 0 | 0 | 0 | 0 | 0 | 0 | 0 | 0 | 0 | 0
1.2.1.2 | Модернизация электрооборудования РУ-10кВ и РУ-0,4кВ ТП№2-1 в г. Когалым | M_РКг-0613 | 0 | 0 | 0 | 0 | 0 | 4 | 0 | 0 | 0 | 0 | 0 | 0 | 0 | 0 | 0 | 0 | 0 | 0 | 0 | 0 | 0 | 0 | 0 | 0 | 0
1.2.1.2 | Модернизация электрооборудования РУ-10кВ и РУ-0,4кВ ЦРП№2-13 в г. Когалым | M_РКг-0611 | 0 | 0 | 0 | 0 | 0 | 0 | 0 | 0 | 0 | 0 | 4 | 0 | 0 | 0 | 0 | 0 | 0 | 0 | 0 | 0 | 0 | 0 | 0 | 0 | 0
1.2.1.2 | Модернизация электрооборудования РУ-10кВ ТП№2-72 в г. Когалым | M_РКг-0612 | 0 | 0 | 0 | 0 | 0 | 0 | 0 | 0 | 0 | 0 | 4 | 0 | 0 | 0 | 0 | 0 | 0 | 0 | 0 | 0 | 0 | 0 | 0 | 0 | 0
1.2.1.2 | Модернизация электрооборудования РУ-10кВ ЦРП№2-11 в г. Когалым | M_РКг-0610 | 0 | 0 | 0 | 0 | 0 | 0 | 0 | 0 | 0 | 0 | 4 | 0 | 0 | 0 | 0 | 0 | 0 | 0 | 0 | 0 | 0 | 0 | 0 | 0 | 0
1.2.1.2 | Организация ТИ и ТС телеуправлением и средствами технологической связи на ПС 35-220 кВ | G_РХМАО-0146 | 0 | 0 | 0 | 0 | 0 | 0 | 0 | 0 | 0 | 0 | 0 | 0 | 0 | 0 | 0 | 4 | 0 | 0 | 0 | 0 | 0 | 0 | 0 | 0 | 0
1.2.2 | Реконструкция, модернизация, техническое перевооружение линий электропередачи, всего, в том числе: | Г | нд | 0 | 0 | 0 | 0 | нд | 0 | 0 | 0 | 0 | нд | 0 | 0 | 0 | 0 | нд | 0 | 0 | 0 | 0 | нд | 0 | 0 | 0 | 0
1.2.2.1 | Реконструкция линий электропередачи, всего, в том числе: | Г | нд | 0 | 0 | 0 | 0 | нд | 0 | 0 | 0 | 0 | нд | 0 | 0 | 0 | 0 | нд | 0 | 0 | 0 | 0 | нд | 0 | 0 | 0 | 0
1.2.2.2 | Модернизация, техническое перевооружение линий электропередачи, всего, в том числе: | Г | нд | 8 | 0 | 0 | 0 | нд | 0 | 0 | 0 | 0 | нд | 0 | 0 | 0 | 0 | нд | 0 | 0 | 0 | 0 | нд | 0 | 0 | 0 | 0
1.2.2.2 | Монтаж пункта повышения напряжения на двухцепной ВЛЗ-10 кВ «Кедровое», «Болчары» мощностью 2*4000 кВА в селе Болчары Кондинского района | M_ПКн-0599 | 4 | 8 | 0 | 0 | 0 | 0 | 0 | 0 | 0 | 0 | 0 | 0 | 0 | 0 | 0 | 0 | 0 | 0 | 0 | 0 | 0 | 0 | 0 | 0 | 0
1.2.3 | Развитие и модернизация учета электрической энергии (мощности), всего, в том числе: | Г | нд | 0 | 0 | 0 | 3813 | нд | 0 | 0 | 0 | 3373 | нд | 0 | 0 | 0 | 3555 | нд | 0 | 0 | 0 | 3261 | нд | 0 | 0 | 0 | 3262
1.2.3.1 | Установка приборов учета, класс напряжения 0,22 (0,4) кВ, всего, в том числе: | Г | нд | 0 | 0 | 0 | 3813 | нд | 0 | 0 | 0 | 3373 | нд | 0 | 0 | 0 | 3555 | нд | 0 | 0 | 0 | 3261 | нд | 0 | 0 | 0 | 3262
1.2.3.1 | Обеспечение коммерческого учета электрической энергии (мощности) по договорам на технологическое присоединение | L_ПУХМАО-0503 | 4 | 0 | 0 | 0 | 1748 | 4 | 0 | 0 | 0 | 1636 | 4 | 0 | 0 | 0 | 1513 | 4 | 0 | 0 | 0 | 1381 | 4 | 0 | 0 | 0 | 1381
1.2.3.1 | Создание точек учета розничного рынка электроэнергии Белоярского района | K_ПУХМАО-0418 | 4 | 0 | 0 | 0 | 85 | 4 | 0 | 0 | 0 | 45 | 4 | 0 | 0 | 0 | 115 | 4 | 0 | 0 | 0 | 95 | 4 | 0 | 0 | 0 | 85
1.2.3.1 | Создание точек учета розничного рынка электроэнергии Березовского района | J_ПУХМАО-0279 | 4 | 0 | 0 | 0 | 620 | 4 | 0 | 0 | 0 | 560 | 4 | 0 | 0 | 0 | 500 | 4 | 0 | 0 | 0 | 500 | 4 | 0 | 0 | 0 | 500
1.2.3.1 | Создание точек учета розничного рынка электроэнергии г. Когалым | L_ПУХМАО-0502 | 4 | 0 | 0 | 0 | 105 | 4 | 0 | 0 | 0 | 70 | 4 | 0 | 0 | 0 | 125 | 4 | 0 | 0 | 0 | 145 | 4 | 0 | 0 | 0 | 105
1.2.3.1 | Создание точек учета розничного рынка электроэнергии г. Нягань | J_ПУХМАО-0278 | 4 | 0 | 0 | 0 | 215 | 4 | 0 | 0 | 0 | 220 | 4 | 0 | 0 | 0 | 540 | 4 | 0 | 0 | 0 | 350 | 4 | 0 | 0 | 0 | 350
1.2.3.1 | Создание точек учета розничного рынка электроэнергии г. Югорск | J_ПУХМАО-0277 | 4 | 0 | 0 | 0 | 325 | 4 | 0 | 0 | 0 | 325 | 4 | 0 | 0 | 0 | 325 | 4 | 0 | 0 | 0 | 325 | 4 | 0 | 0 | 0 | 325
1.2.3.1 | Создание точек учета розничного рынка электроэнергии Кондинского района | L_ПУХМАО-0500 | 4 | 0 | 0 | 0 | 100 | 4 | 0 | 0 | 0 | 100 | 4 | 0 | 0 | 0 | 77 | 4 | 0 | 0 | 0 | 90 | 4 | 0 | 0 | 0 | 130
1.2.3.1 | Создание точек учета розничного рынка электроэнергии Советского района | K_ПУХМАО-0403 | 4 | 0 | 0 | 0 | 325 | 4 | 0 | 0 | 0 | 325 | 4 | 0 | 0 | 0 | 325 | 4 | 0 | 0 | 0 | 325 | 4 | 0 | 0 | 0 | 325
1.2.3.1 | Создание точек учета розничного рынка электроэнергии Ханты-Мансийского района | L_ПУХМАО-0501 | 4 | 0 | 0 | 0 | 290 | 4 | 0 | 0 | 0 | 92 | 4 | 0 | 0 | 0 | 35 | 4 | 0 | 0 | 0 | 50 | 4 | 0 | 0 | 0 | 61
1.2.3.2 | Установка приборов учета, класс напряжения 6 (10) кВ, всего, в том числе: | Г | нд | 0 | 0 | 0 | 0 | нд | 0 | 0 | 0 | 0 | нд | 0 | 0 | 0 | 0 | нд | 0 | 0 | 0 | 0 | нд | 0 | 0 | 0 | 0
1.2.3.3 | Установка приборов учета, класс напряжения 35 кВ, всего, в том числе: | Г | нд | 0 | 0 | 0 | 0 | нд | 0 | 0 | 0 | 0 | нд | 0 | 0 | 0 | 0 | нд | 0 | 0 | 0 | 0 | нд | 0 | 0 | 0 | 0
1.2.3.4 | Установка приборов учета, класс напряжения 110 кВ и выше, всего, в том числе: | Г | нд | 0 | 0 | 0 | 0 | нд | 0 | 0 | 0 | 0 | нд | 0 | 0 | 0 | 0 | нд | 0 | 0 | 0 | 0 | нд | 0 | 0 | 0 | 0
1.2.3.5 | Включение приборов учета в систему сбора и передачи данных, класс напряжения 0,22 (0,4) кВ, всего, в том числе: | Г | нд | 0 | 0 | 0 | 0 | нд | 0 | 0 | 0 | 0 | нд | 0 | 0 | 0 | 0 | нд | 0 | 0 | 0 | 0 | нд | 0 | 0 | 0 | 0
1.2.3.6 | Включение приборов учета в систему сбора и передачи данных, класс напряжения 6 (10) кВ, всего, в том числе: | Г | нд | 0 | 0 | 0 | 0 | нд | 0 | 0 | 0 | 0 | нд | 0 | 0 | 0 | 0 | нд | 0 | 0 | 0 | 0 | нд | 0 | 0 | 0 | 0
1.2.3.7 | Включение приборов учета в систему сбора и передачи данных, класс напряжения 35 кВ, всего, в том числе: | Г | нд | 0 | 0 | 0 | 0 | нд | 0 | 0 | 0 | 0 | нд | 0 | 0 | 0 | 0 | нд | 0 | 0 | 0 | 0 | нд | 0 | 0 | 0 | 0
1.2.3.8 | Включение приборов учета в систему сбора и передачи данных, класс напряжения 110 кВ и выше, всего, в том числе: | Г | нд | 0 | 0 | 0 | 0 | нд | 0 | 0 | 0 | 0 | нд | 0 | 0 | 0 | 0 | нд | 0 | 0 | 0 | 0 | нд | 0 | 0 | 0 | 0
1.2.4 | Реконструкция, модернизация, техническое перевооружение прочих объектов основных средств, всего, в том числе: | Г | нд | 0 | 0 | 0 | 0 | нд | 0 | 0 | 0 | 0 | нд | 0 | 0 | 0 | 0 | нд | 0 | 0 | 0 | 0 | нд | 0 | 0 | 0 | 0
1.2.4.1 | Реконструкция прочих объектов основных средств, всего, в том числе: | Г | нд | 0 | 0 | 0 | 0 | нд | 0 | 0 | 0 | 0 | нд | 0 | 0 | 0 | 0 | нд | 0 | 0 | 0 | 0 | нд | 0 | 0 | 0 | 0
1.2.4.2 | Модернизация, техническое перевооружение прочих объектов основных средств, всего, в том числе: | Г | нд | 0 | 0 | 0 | 0 | нд | 0 | 0 | 0 | 0 | нд | 0 | 0 | 0 | 0 | нд | 0 | 0 | 0 | 0 | нд | 0 | 0 | 0 | 0
1.3 | Инвестиционные проекты, реализация которых обуславливается схемами и программами перспективного развития электроэнергетики, всего, в том числе: | Г | нд | 0 | 0 | 0 | 0 | нд | 0 | 0 | 0 | 0 | нд | 0 | 0 | 0 | 0 | нд | 0 | 0 | 0 | 0 | нд | 0 | 0 | 0 | 0
1.3.1 | Инвестиционные проекты, предусмотренные схемой и программой развития Единой энергетической системы России, всего, в том числе: | Г | нд | 0 | 0 | 0 | 0 | нд | 0 | 0 | 0 | 0 | нд | 0 | 0 | 0 | 0 | нд | 0 | 0 | 0 | 0 | нд | 0 | 0 | 0 | 0
1.3.2 | Инвестиционные проекты, предусмотренные схемой и программой развития субъекта Российской Федерации, всего, в том числе: | Г | нд | 0 | 0 | 0 | 0 | нд | 0 | 0 | 0 | 0 | нд | 0 | 0 | 0 | 0 | нд | 0 | 0 | 0 | 0 | нд | 0 | 0 | 0 | 0
1.4 | Прочее новое строительство объектов электросетевого хозяйства, всего, в том числе: | Г | нд | 8.466 | 89.125 | 0 | 0 | нд | 5.55 | 13.393 | 0 | 0 | нд | 1.26 | 14.733 | 0 | 0 | нд | 1.6 | 12.111 | 0 | 0 | нд | 3.2 | 21.128 | 0 | 0
1.4 | КТП 10/0,4 кВ, ЛЭП 10-0,4 кВ для электроснабжения с/т "Строитель" в г. Советский Советского района | H_ТПСв-0115 | 4 | 1.26 | 7.7 | 0 | 0 | 0 | 0 | 0 | 0 | 0 | 0 | 0 | 0 | 0 | 0 | 0 | 0 | 0 | 0 | 0 | 0 | 0 | 0 | 0 | 0
1.4 | КТП 10/0,4 кВ, ЛЭП 10-0,4 кВ для электроснабжения СНТ "Лесовик" в г. Советский Советского района | H_ТПСв-0037 | 4 | 1.89 | 18.6 | 0 | 0 | 0 | 0 | 0 | 0 | 0 | 0 | 0 | 0 | 0 | 0 | 0 | 0 | 0 | 0 | 0 | 0 | 0 | 0 | 0 | 0
1.4 | КТП 10/0,4 кВ, ЛЭП 10-0,4 кВ для электроснабжения СОТ "Гудок"в г. Советский Советского района | H_ТПСв-0112 | 4 | 0.8 | 6.5 | 0 | 0 | 0 | 0 | 0 | 0 | 0 | 0 | 0 | 0 | 0 | 0 | 0 | 0 | 0 | 0 | 0 | 0 | 0 | 0 | 0 | 0
1.4 | КТП 6/0,4 кВ, ЛЭП 6-0,4 кВ для электроснабжения ИЖС в границах ул. Береговая, Дорожников, Олимпийская и пр. Нефтяников в г. Когалым | H_ТПКг-0076 | 0 | 0 | 0 | 0 | 0 | 0 | 0 | 0 | 0 | 0 | 4 | 1.26 | 4.403 | 0 | 0 | 0 | 0 | 0 | 0 | 0 | 0 | 0 | 0 | 0 | 0
1.4 | ЛЭП 10 кВ на участках ЦРП№2-4 – КТП-3 – КТП-4 в г. Когалым | H_СКг-0165 | 0 | 0 | 0 | 0 | 0 | 4 | 0 | 2.143 | 0 | 0 | 0 | 0 | 0 | 0 | 0 | 0 | 0 | 0 | 0 | 0 | 0 | 0 | 0 | 0 | 0
1.4 | ЛЭП 35 кВ и ПС "Назарово" в г.п. Мулымья Кондинского района | G_СКн-0168 | 0 | 0 | 0 | 0 | 0 | 0 | 0 | 0 | 0 | 0 | 0 | 0 | 0 | 0 | 0 | 0 | 0 | 0 | 0 | 0 | 0 | 0 | 0 | 0 | 0
1.4 | ЛЭП 6 кВ от ПС-35/6 кВ №35 до ЦРП-13 в п. Пионерный г. Когалым | H_СКг-0163 | 0 | 0 | 0 | 0 | 0 | 0 | 0 | 0 | 0 | 0 | 0 | 0 | 0 | 0 | 0 | 4 | 0 | 3.57 | 0 | 0 | 0 | 0 | 0 | 0 | 0
1.4 | Организация ТИ и ТС телеуправлением и средствами технологической связи на ПС 35-220кВ. Система ТИ и ТС | G_СХМАО-0191 | 0 | 0 | 0 | 0 | 0 | 0 | 0 | 0 | 0 | 0 | 0 | 0 | 0 | 0 | 0 | 0 | 0 | 0 | 0 | 0 | 0 | 0 | 0 | 0 | 0
1.4 | ПС 110/6 кВ "Лорба" в Октябрьском районе ХМАО-Югры | G_СОк-0177 | 3 | 2.5 | 0 | 0 | 0 | 0 | 0 | 0 | 0 | 0 | 0 | 0 | 0 | 0 | 0 | 0 | 0 | 0 | 0 | 0 | 0 | 0 | 0 | 0 | 0
1.4 | РП 10 кВ со встроенной ТП 10/0,4 кВ, КЛ 10 кВ для электроснабжения объектов в 10 мкр. г. Нягань | L_СНг-0508 | 0 | 0 | 0 | 0 | 0 | 4 | 2 | 1.2 | 0 | 0 | 0 | 0 | 0 | 0 | 0 | 0 | 0 | 0 | 0 | 0 | 0 | 0 | 0 | 0 | 0
1.4 | РП-10 кВ, КЛ-10 кВ по ул. Уральская в г.Нягань | L_CНг-0436 | 0 | 0 | 0 | 0 | 0 | 0 | 0 | 0 | 0 | 0 | 1 | 0 | 1.91 | 0 | 0 | 0 | 0 | 0 | 0 | 0 | 0 | 0 | 0 | 0 | 0
1.4 | РП-6 кВ со встроенной ТП-6/0,4 кВ, КТП-10/0,4 кВ, ЛЭП-10 кВ, ЛЭП-6 кВ, ЛЭП-0,4 кВ в г. Белоярский. КТП 10/0,4 кВ с сетями электроснабжения 10-0,4 кВ в границах ул. Центральная, ул. Южная, ул. Сухарева. 1 этап строительства | G_СБл-0155 | 0 | 0 | 0 | 0 | 0 | 0 | 0 | 0 | 0 | 0 | 0 | 0 | 0 | 0 | 0 | 0 | 0 | 0 | 0 | 0 | 4 | 3.2 | 8.728 | 0 | 0
1.4 | Сети электроснабжения 10-0,4 кВ с ТП 10/0,4кВ в п. Агириш 1, 2 очередь | G_ССв-0180 | 0 | 0 | 0 | 0 | 0 | 0 | 0 | 0 | 0 | 0 | 0 | 0 | 0 | 0 | 0 | 0 | 0 | 0 | 0 | 0 | 0 | 0 | 0 | 0 | 0
1.4 | Сети электроснабжения 10-0,4 кВ, КТП-10/0,4 кВ в мкр. "Зеленая зона" г. Югорск (3 этап) | G_СЮг-0187 | 4 | 1.216 | 49.025 | 0 | 0 | 0 | 0 | 0 | 0 | 0 | 0 | 0 | 0 | 0 | 0 | 0 | 0 | 0 | 0 | 0 | 0 | 0 | 0 | 0 | 0
1.4 | Сети электроснабжения 10-0,4кВ, КТП 10/0,4 кВ с монтажом АИИСКУЭ 3 уровня в г.Советский (1 этап) | G_ССв-0181 | 0 | 0 | 0 | 0 | 0 | 0 | 0 | 0 | 0 | 0 | 0 | 0 | 0 | 0 | 0 | 0 | 0 | 0 | 0 | 0 | 0 | 0 | 0 | 0 | 0
1.4 | Строительство ВЛ-10 кВ ориентировочной протяженностью 2,2 км фидер "Лесокомбинат" ПС 110/10 кВ "Геологическая" в г. Югорск | M_СЮг-0629 | 0 | 0 | 0 | 0 | 0 | 0 | 0 | 0 | 0 | 0 | 0 | 0 | 0 | 0 | 0 | 0 | 0 | 0 | 0 | 0 | 4 | 0 | 2.2 | 0 | 0
1.4 | Строительство ВЛ-10 кВ ориентировочной протяженностью 5,8 км фидер "Нижний склад" ПС 110/10 кВ "Геологическая" в г. Югорск | M_СЮг-0627 | 0 | 0 | 0 | 0 | 0 | 0 | 0 | 0 | 0 | 0 | 0 | 0 | 0 | 0 | 0 | 0 | 0 | 0 | 0 | 0 | 4 | 0 | 5.8 | 0 | 0
1.4 | Строительство ВЛ-10 кВ фидер "Лесозавод" ПС 110/10 кВ "Геологическая" в г. Югорск | M_СЮг-0628 | 0 | 0 | 0 | 0 | 0 | 0 | 0 | 0 | 0 | 0 | 0 | 0 | 0 | 0 | 0 | 0 | 0 | 0 | 0 | 0 | 4 | 0 | 4.4 | 0 | 0
1.4 | Строительство ВЛЗ-10 кВ ориентировочной протяженностью 4,52 МВА от ПС 220/110/10кВ "Картопья" до ЦРП "Советская в г. Советский | M_ССв-0626 | 0 | 0 | 0 | 0 | 0 | 0 | 0 | 0 | 0 | 0 | 4 | 0 | 4.52 | 0 | 0 | 0 | 0 | 0 | 0 | 0 | 0 | 0 | 0 | 0 | 0
1.4 | Строительство КЛ 10 кВ ориентировочной протяженностью 1,591 км для перевода нагрузок с ТП№9-8-7 на РП-10 №9-8-12 в г. Югорск | M_СЮг-0630 | 0 | 0 | 0 | 0 | 0 | 0 | 0 | 0 | 0 | 0 | 0 | 0 | 0 | 0 | 0 | 4 | 0 | 1.591 | 0 | 0 | 0 | 0 | 0 | 0 | 0
1.4 | Строительство КЛ-0,4кВ ориентировочной протяженностью 0,2 км ж.д. ул. Бакинская, 13 в г. Когалым | M_СКг-0622 | 0 | 0 | 0 | 0 | 0 | 0 | 0 | 0 | 0 | 0 | 4 | 0 | 0.2 | 0 | 0 | 0 | 0 | 0 | 0 | 0 | 0 | 0 | 0 | 0 | 0
1.4 | Строительство КЛ-0,4кВ ориентировочной протяженностью 0,2 км ж.д. ул. Бакинская,15 в г. Когалым | M_СКг-0623 | 0 | 0 | 0 | 0 | 0 | 0 | 0 | 0 | 0 | 0 | 4 | 0 | 0.2 | 0 | 0 | 0 | 0 | 0 | 0 | 0 | 0 | 0 | 0 | 0 | 0
1.4 | Строительство КЛ-10 кВ ориентировочной протяженностью 0,6 км (ТП-2-11, ТП-2-31) в г. Когалым | M_СКг-0621 | 0 | 0 | 0 | 0 | 0 | 4 | 0 | 0.6 | 0 | 0 | 0 | 0 | 0 | 0 | 0 | 0 | 0 | 0 | 0 | 0 | 0 | 0 | 0 | 0 | 0
1.4 | Строительство КЛ-10 кВ ориентировочной протяженностью 0,7 км (ТП-2-13, ТП-2-16) в г. Когалым | M_СКг-0619 | 0 | 0 | 0 | 0 | 0 | 0 | 0 | 0 | 0 | 0 | 4 | 0 | 0.7 | 0 | 0 | 0 | 0 | 0 | 0 | 0 | 0 | 0 | 0 | 0 | 0
1.4 | Строительство КЛ-10 кВ ориентировочной протяженностью 1,7 км (ТП-2-59, ТП-2-61) в г. Когалым | M_СКг-0620 | 0 | 0 | 0 | 0 | 0 | 4 | 0 | 1.7 | 0 | 0 | 0 | 0 | 0 | 0 | 0 | 0 | 0 | 0 | 0 | 0 | 0 | 0 | 0 | 0 | 0
1.4 | Строительство КЛ-10 кВ ориентировочной протяженностью 2,8 км от ПС Инга в г. Когалым | M_СКг-0640 | 0 | 0 | 0 | 0 | 0 | 0 | 0 | 0 | 0 | 0 | 4 | 0 | 2.8 | 0 | 0 | 0 | 0 | 0 | 0 | 0 | 0 | 0 | 0 | 0 | 0
1.4 | Строительство КТП 10/0,4 кВ мощностью 0,4 МВА для электроснабжения с/т "Дружба" в г. Советский Советского района | H_ТПСв-0114 | 0 | 0 | 0 | 0 | 0 | 1 | 0.4 | 0 | 0 | 0 | 0 | 0 | 0 | 0 | 0 | 0 | 0 | 0 | 0 | 0 | 0 | 0 | 0 | 0 | 0
1.4 | Строительство КТП 10/0,4 кВ мощностью 0,4 МВА, ЛЭП 0,4 кВ ориентировочной протяженностью 3 км для электроснабжения садовых участков по 15 проезду на территории бывшего вагон-городка КЛТПС в г. Нягани | L_ТПНг-0482 | 4 | 0.4 | 3 | 0 | 0 | 0 | 0 | 0 | 0 | 0 | 0 | 0 | 0 | 0 | 0 | 0 | 0 | 0 | 0 | 0 | 0 | 0 | 0 | 0 | 0
1.4 | Строительство КТП 10/0,4 кВ мощностью 0,63 МВА для электроснабжения СНТ "Дорожник" в г. Советский Советского района | H_ТПСв-0116 | 0 | 0 | 0 | 0 | 0 | 1 | 0.63 | 0 | 0 | 0 | 0 | 0 | 0 | 0 | 0 | 0 | 0 | 0 | 0 | 0 | 0 | 0 | 0 | 0 | 0
1.4 | Строительство ЛЭП 0,4 кВ ориентировочной протяженностью 3,5 км для электроснабжения ИЖС в жилом районе «Заречный» на территории бывшего вагон-городка Дустлик в г. Нягани | L_ТПНг-0483 | 4 | 0 | 3.5 | 0 | 0 | 0 | 0 | 0 | 0 | 0 | 0 | 0 | 0 | 0 | 0 | 0 | 0 | 0 | 0 | 0 | 0 | 0 | 0 | 0 | 0
1.4 | Строительство ЛЭП 10-0,4 кВ ориентировочной протяженностью7,75 км для электроснабжения микрорайона "Озерный-2" в г. Белоярский Белоярского района - 2 этап | H_ТПБл-0073 | 0 | 0 | 0 | 0 | 0 | 4 | 0 | 7.75 | 0 | 0 | 0 | 0 | 0 | 0 | 0 | 0 | 0 | 0 | 0 | 0 | 0 | 0 | 0 | 0 | 0
1.4 | Строительство ЛЭП 10-0,4кВ ориентировочной протяженностью 24,907 км, КТП 10/0,4 кВ мощностью 4,120 МВА с монтажом АИИСКУЭ 3 уровня в г.Советский (2 этап) | H_ССв-0182 | 0 | 0 | 0 | 0 | 0 | 0 | 0 | 0 | 0 | 0 | 0 | 0 | 0 | 0 | 0 | 0 | 0 | 0 | 0 | 0 | 0 | 0 | 0 | 0 | 0
1.4 | Строительство ЛЭП-10 кВ ориентировочной протяженностью 6,5 км от ПС 35/10 кВ "Ямки" до д. Сотник Кондинского района | M_СКн-0600 | 0 | 0 | 0 | 0 | 0 | 0 | 0 | 0 | 0 | 0 | 0 | 0 | 0 | 0 | 0 | 1 | 0 | 6.5 | 0 | 0 | 0 | 0 | 0 | 0 | 0
1.4 | Строительство ТП 10/0,4 кВ мощностью 0,8 МВА взамен ТП 14-26, ЛЭП 10-0,4 кВ ориентировочной протяженностью 0,28 км в районе м-на Эдэм в г. Нягань | M_СНг-0624 | 0 | 0 | 0 | 0 | 0 | 0 | 0 | 0 | 0 | 0 | 0 | 0 | 0 | 0 | 0 | 4 | 0.8 | 0.28 | 0 | 0 | 0 | 0 | 0 | 0 | 0
1.4 | Строительство ТП 10/0,4 мощностью 0,8 МВА взамен ТП 14-03, ЛЭП 10-0,4 кВ ориентировочной протяженностью 0,17 км в районе школы №2 в г. Нягань | M_СНг-0625 | 0 | 0 | 0 | 0 | 0 | 0 | 0 | 0 | 0 | 0 | 0 | 0 | 0 | 0 | 0 | 4 | 0.8 | 0.17 | 0 | 0 | 0 | 0 | 0 | 0 | 0
1.4 | Строительство ТП№2-2 мощностью 1,26 МВА в г. Когалым | M_СКг-0618 | 0 | 0 | 0 | 0 | 0 | 4 | 1.26 | 0 | 0 | 0 | 0 | 0 | 0 | 0 | 0 | 0 | 0 | 0 | 0 | 0 | 0 | 0 | 0 | 0 | 0
1.4 | Строительство ТП№2-52 мощностью 1,26 МВА в г. Когалым | M_СКг-0617 | 0 | 0 | 0 | 0 | 0 | 4 | 1.26 | 0 | 0 | 0 | 0 | 0 | 0 | 0 | 0 | 0 | 0 | 0 | 0 | 0 | 0 | 0 | 0 | 0 | 0
1.4 | ТП 10/0,4 кВ, ЛЭП 10-0,4 кВ в районе сквера «Интернациональный» в г. Нягань | L_СНг-0507 | 4 | 0.4 | 0.8 | 0 | 0 | 0 | 0 | 0 | 0 | 0 | 0 | 0 | 0 | 0 | 0 | 0 | 0 | 0 | 0 | 0 | 0 | 0 | 0 | 0 | 0
1.5 | Покупка земельных участков для целей реализации инвестиционных проектов, всего, в том числе: | Г | нд | 0 | 0 | 0 | 0 | нд | 0 | 0 | 0 | 0 | нд | 0 | 0 | 0 | 0 | нд | 0 | 0 | 0 | 0 | нд | 0 | 0 | 0 | 0
1.6 | Прочие инвестиционные проекты, всего, в том числе: | Г | нд | 0 | 0 | 0 | 0 | нд | 0 | 0 | 0 | 0 | нд | 0 | 0 | 0 | 0 | нд | 0 | 0 | 0 | 0 | нд | 0 | 0 | 0 | 0
1.6 | База электрических сетей АО "ЮРЭСК" в г. Нягань | G_СНг-0193 | 0 | 0 | 0 | 0 | 0 | 0 | 0 | 0 | 0 | 0 | 0 | 0 | 0 | 0 | 0 | 0 | 0 | 0 | 0 | 0 | 0 | 0 | 0 | 0 | 0
1.6 | База электрических сетей АО "ЮРЭСК" в пгт. Березово | H_СБр-0194 | 0 | 0 | 0 | 0 | 0 | 0 | 0 | 0 | 0 | 0 | 0 | 0 | 0 | 0 | 0 | 0 | 0 | 0 | 0 | 0 | 0 | 0 | 0 | 0 | 0
1.6 | База электрических сетей АО "ЮРЭСК" в пгт. Игрим | H_СБр-0195 | 0 | 0 | 0 | 0 | 0 | 0 | 0 | 0 | 0 | 0 | 0 | 0 | 0 | 0 | 0 | 0 | 0 | 0 | 0 | 0 | 0 | 0 | 0 | 0 | 0
1.6 | Покупка оборудования, не требующего монтажа ( автомобилей грузоподъемностью до 3,5 т. в количестве 21 шт.) | M_ПХМАО-0646 | 4 | 0 | 0 | 0 | 0 | 4 | 0 | 0 | 0 | 0 | 4 | 0 | 0 | 0 | 0 | 4 | 0 | 0 | 0 | 0 | 0 | 0 | 0 | 0 | 0
1.6 | Покупка оборудования, не требующего монтажа (вездеходной техники, включая дополнительное оборудование к ней в количестве 2 шт.) | M_ПХМАО-0648 | 4 | 0 | 0 | 0 | 0 | 0 | 0 | 0 | 0 | 0 | 0 | 0 | 0 | 0 | 0 | 0 | 0 | 0 | 0 | 0 | 0 | 0 | 0 | 0 | 0
1.6 | Покупка оборудования, не требующего монтажа (вычислительной техники в количестве 15 шт.) | M_ПХМАО-0644 | 4 | 0 | 0 | 0 | 0 | 4 | 0 | 0 | 0 | 0 | 4 | 0 | 0 | 0 | 0 | 4 | 0 | 0 | 0 | 0 | 4 | 0 | 0 | 0 | 0
1.6 | Покупка оборудования, не требующего монтажа (оборудование для измерений, испытаний и диагностики электрооборудования в количестве 5 шт.) | M_ПХМАО-0650 | 4 | 0 | 0 | 0 | 0 | 4 | 0 | 0 | 0 | 0 | 4 | 0 | 0 | 0 | 0 | 4 | 0 | 0 | 0 | 0 | 4 | 0 | 0 | 0 | 0
1.6 | Покупка оборудования, не требующего монтажа (оборудование релейной защиты и автоматики в количестве 1 шт.) | M_ПХМАО-0652 | 4 | 0 | 0 | 0 | 0 | 0 | 0 | 0 | 0 | 0 | 0 | 0 | 0 | 0 | 0 | 0 | 0 | 0 | 0 | 0 | 0 | 0 | 0 | 0 | 0
1.6 | Покупка оборудования, не требующего монтажа (оргтехники в количестве 15 шт.) | M_ПХМАО-0645 | 4 | 0 | 0 | 0 | 0 | 4 | 0 | 0 | 0 | 0 | 4 | 0 | 0 | 0 | 0 | 4 | 0 | 0 | 0 | 0 | 4 | 0 | 0 | 0 | 0
1.6 | Покупка оборудования, не требующего монтажа (резервные источники снабжения электрической энергией (РИСЭЭ) в количестве 6 шт.) | M_ПХМАО-0649 | 4 | 0 | 0 | 0 | 0 | 4 | 0 | 0 | 0 | 0 | 4 | 0 | 0 | 0 | 0 | 4 | 0 | 0 | 0 | 0 | 4 | 0 | 0 | 0 | 0
1.6 | Покупка оборудования, не требующего монтажа (специнструмент и приспособления в количестве 12 шт.) | M_ПХМАО-0651 | 4 | 0 | 0 | 0 | 0 | 4 | 0 | 0 | 0 | 0 | 4 | 0 | 0 | 0 | 0 | 4 | 0 | 0 | 0 | 0 | 4 | 0 | 0 | 0 | 0
1.6 | Покупка оборудования, не требующего монтажа (спецтехники в количестве 9 шт.) | M_ПХМАО-0647 | 4 | 0 | 0 | 0 | 0 | 4 | 0 | 0 | 0 | 0 | 0 | 0 | 0 | 0 | 0 | 0 | 0 | 0 | 0 | 0 | 0 | 0 | 0 | 0 | 0
1.6 | Создание системы защиты информации в АО "ЮРЭСК" | J_ПХМАО-0324 | 4 | 0 | 0 | 0 | 0 | 0 | 0 | 0 | 0 | 0 | 0 | 0 | 0 | 0 | 0 | 0 | 0 | 0 | 0 | 0 | 0 | 0 | 0 | 0 | 0
1.6 | Создание системы сбора и передачи информации (ССПИ) на ПС 110 кВ "Евра" | G_СХМАО-0191_1 | 4 | 0 | 0 | 0 | 0 | 0 | 0 | 0 | 0 | 0 | 0 | 0 | 0 | 0 | 0 | 0 | 0 | 0 | 0 | 0 | 0 | 0 | 0 | 0 | 0
1.6 | Строительство забора Няганского филиала по адресу: ул. Сергинская, 27 (кадастровый номер ЗУ 86:13:020:2001:33) | M_ПНг-0602 | 4 | 0 | 0 | 0 | 0 | 0 | 0 | 0 | 0 | 0 | 0 | 0 | 0 | 0 | 0 | 0 | 0 | 0 | 0 | 0 | 0 | 0 | 0 | 0 | 0
1.6 | Строительство ограждения территории на производственной базе по адресу: г.Ханты-Мансийск ул.Газовиков, д.7 | M_ПХм-0601 | 4 | 0 | 0 | 0 | 0 | 0 | 0 | 0 | 0 | 0 | 0 | 0 | 0 | 0 | 0 | 0 | 0 | 0 | 0 | 0 | 0 | 0 | 0 | 0 | 0

## Форма №7
Приложение № 7
к приказу Департамента жилищно-коммунального комплекса и энергетики
Ханты-Мансийского округа-Югры
от 31.08.2022 № 33-Пр-75
Раздел 2. Ввод объектов инвестиционной деятельности (мощностей) в эксплуатацию
Инвестиционная программа Акционерного Общества "Югорская региональная электросетевая компания"
полное наименование субъекта электроэнергетики
Номер группы инвести-ционных проектов | Наименование инвестиционного проекта (группы инвестиционных проектов) | Идентифика-тор инвестицион-ного проекта | Характеристики объекта электроэнергетики (объекта инвестиционной деятельности) | [5 empty] | Ввод объектов инвестиционной деятельности (мощностей) в эксплуатацию
[9 empty] | 2023 год | [5 empty] | 2024 год | [5 empty] | 2025 год | [5 empty] | 2026 год | [5 empty] | 2027 год | [5 empty] | Итого за период реализации инвестиционной программы
|  |  | Утвержденный план | [5 empty] | Утвержденный план | [5 empty] | Утвержденный план | [5 empty] | Утвержденный план | [5 empty] | Утвержденный план | [5 empty] | Утвержденный план | [5 empty] | Утвержденный план
|  |  | МВ×А | км ВЛ 1-цеп | км ВЛ 2-цеп | км КЛ | кв.м. | ПУ | МВ×А | км ВЛ 1-цеп | км ВЛ 2-цеп | км КЛ | кв.м. | ПУ | МВ×А | км ВЛ 1-цеп | км ВЛ 2-цеп | км КЛ | кв.м. | ПУ | МВ×А | км ВЛ 1-цеп | км ВЛ 2-цеп | км КЛ | кв.м. | ПУ | МВ×А | км ВЛ 1-цеп | км ВЛ 2-цеп | км КЛ | кв.м. | ПУ | МВ×А | км ВЛ 1-цеп | км ВЛ 2-цеп | км КЛ | кв.м. | ПУ | МВ×А | км ВЛ 1-цеп | км ВЛ 2-цеп | км КЛ | кв.м. | ПУ
1 | 2 | 3 | 4.2.1 | 4.2.3 | 4.2.4 | 4.2.5 | 4.2.7 | 4.2.8 | 6.2.1 | 6.2.3 | 6.2.4 | 6.2.5 | 6.2.7 | 6.2.8 | 6.4.1 | 6.4.3 | 6.4.4 | 6.4.5 | 6.4.7 | 6.4.8 | 6.6.1 | 6.6.3 | 6.6.4 | 6.6.5 | 6.6.7 | 6.6.8 | 6.8.1 | 6.8.3 | 6.8.4 | 6.8.5 | 6.8.7 | 6.8.8 | 6.10.1 | 6.10.3 | 6.10.4 | 6.10.5 | 6.10.7 | 6.10.8 | 7.2.1 | 7.2.3 | 7.2.4 | 7.2.5 | 7.2.7 | 7.2.8
0 | ВСЕГО по инвестиционной программе, в том числе: | Г | 198.066 | 214.491 | 18.84 | 100.45 | 3547.79 | 17264 | 26.382 | 90.681 | 8.328 | 11.883 | 0 | 3813 | 26.158 | 24.988 | 0 | 23.465 | 0 | 3373 | 99.63 | 4.426 | 4.674 | 22.883 | 0 | 3555 | 22.74 | 23.17 | 0.27 | 16.721 | 0 | 3261 | 4 | 11.6 | 0 | 12.728 | 0 | 3262 | 178.91 | 154.865 | 13.272 | 87.68 | 0 | 17264
0.1 | Технологическое присоединение, всего | Г | 150.834 | 46.958 | 0.27 | 58.099 | 0 | 0 | 9.916 | 12.148 | 0 | 9.619 | 0 | 0 | 20.608 | 15.24 | 0 | 19.82 | 0 | 0 | 98.37 | 2.1 | 0 | 15.15 | 0 | 0 | 21.14 | 16.67 | 0.27 | 11.11 | 0 | 0 | 0.8 | 0.8 | 0 | 2.4 | 0 | 0 | 150.834 | 46.958 | 0.27 | 58.099 | 0 | 0
0.2 | Реконструкция, модернизация, техническое перевооружение, всего | Г | 8 | 0 | 0 | 0 | 0 | 17264 | 8 | 0 | 0 | 0 | 0 | 3813 | 0 | 0 | 0 | 0 | 0 | 3373 | 0 | 0 | 0 | 0 | 0 | 3555 | 0 | 0 | 0 | 0 | 0 | 3261 | 0 | 0 | 0 | 0 | 0 | 3262 | 8 | 0 | 0 | 0 | 0 | 17264
0.3 | Инвестиционные проекты, реализация которых обуславливается схемами и программами перспективного развития электроэнергетики, всего | Г | 0 | 0 | 0 | 0 | 0 | 0 | 0 | 0 | 0 | 0 | 0 | 0 | 0 | 0 | 0 | 0 | 0 | 0 | 0 | 0 | 0 | 0 | 0 | 0 | 0 | 0 | 0 | 0 | 0 | 0 | 0 | 0 | 0 | 0 | 0 | 0 | 0 | 0 | 0 | 0 | 0 | 0
0.4 | Прочее новое строительство объектов электросетевого хозяйства, всего | Г | 39.232 | 167.533 | 18.57 | 42.351 | 0 | 0 | 8.466 | 78.533 | 8.328 | 2.264 | 0 | 0 | 5.55 | 9.748 | 0 | 3.645 | 0 | 0 | 1.26 | 2.326 | 4.674 | 7.733 | 0 | 0 | 1.6 | 6.5 | 0 | 5.611 | 0 | 0 | 3.2 | 10.8 | 0 | 10.328 | 0 | 0 | 20.076 | 107.907 | 13.002 | 29.581 | 0 | 0
0.5 | Покупка земельных участков для целей реализации инвестиционных проектов, всего | Г | 0 | 0 | 0 | 0 | 0 | 0 | 0 | 0 | 0 | 0 | 0 | 0 | 0 | 0 | 0 | 0 | 0 | 0 | 0 | 0 | 0 | 0 | 0 | 0 | 0 | 0 | 0 | 0 | 0 | 0 | 0 | 0 | 0 | 0 | 0 | 0 | 0 | 0 | 0 | 0 | 0 | 0
0.6 | Прочие инвестиционные проекты, всего | Г | 0 | 0 | 0 | 0 | 3547.79 | 0 | 0 | 0 | 0 | 0 | 0 | 0 | 0 | 0 | 0 | 0 | 0 | 0 | 0 | 0 | 0 | 0 | 0 | 0 | 0 | 0 | 0 | 0 | 0 | 0 | 0 | 0 | 0 | 0 | 0 | 0 | 0 | 0 | 0 | 0 | 0 | 0
1 | Ханты-Мансийский автономный округ-Югра | Г | 198.066 | 214.491 | 18.84 | 100.45 | 3547.79 | 17264 | 26.382 | 90.681 | 8.328 | 11.883 | 0 | 3813 | 26.158 | 24.988 | 0 | 23.465 | 0 | 3373 | 99.63 | 4.426 | 4.674 | 22.883 | 0 | 3555 | 22.74 | 23.17 | 0.27 | 16.721 | 0 | 3261 | 4 | 11.6 | 0 | 12.728 | 0 | 3262 | 178.91 | 154.865 | 13.272 | 87.68 | 0 | 17264
1.1 | Технологическое присоединение, всего, в том числе: | Г | 150.834 | 46.958 | 0.27 | 58.099 | 0 | 0 | 9.916 | 12.148 | 0 | 9.619 | 0 | 0 | 20.608 | 15.24 | 0 | 19.82 | 0 | 0 | 98.37 | 2.1 | 0 | 15.15 | 0 | 0 | 21.14 | 16.67 | 0.27 | 11.11 | 0 | 0 | 0.8 | 0.8 | 0 | 2.4 | 0 | 0 | 150.834 | 46.958 | 0.27 | 58.099 | 0 | 0
1.1.1 | Технологическое присоединение энергопринимающих устройств потребителей, всего, в том числе: | Г | 70.034 | 42.458 | 0.27 | 53.099 | 0 | 0 | 9.916 | 12.148 | 0 | 9.619 | 0 | 0 | 19.808 | 10.74 | 0 | 14.82 | 0 | 0 | 18.37 | 2.1 | 0 | 15.15 | 0 | 0 | 21.14 | 16.67 | 0.27 | 11.11 | 0 | 0 | 0.8 | 0.8 | 0 | 2.4 | 0 | 0 | 70.034 | 42.458 | 0.27 | 53.099 | 0 | 0
1.1.1.1 | Технологическое присоединение энергопринимающих устройств потребителей максимальной мощностью до 15 кВт включительно, всего | Г | 1.446 | 19.13 | 0 | 0 | 0 | 0 | 0.796 | 8.28 | 0 | 0 | 0 | 0 | 0 | 6.85 | 0 | 0 | 0 | 0 | 0.25 | 0.6 | 0 | 0 | 0 | 0 | 0.4 | 3.4 | 0 | 0 | 0 | 0 | 0 | 0 | 0 | 0 | 0 | 0 | 1.446 | 19.13 | 0 | 0 | 0 | 0
1.1.1.2 | Технологическое присоединение энергопринимающих устройств потребителей максимальной мощностью до 150 кВт включительно, всего | Г | 12.108 | 7.918 | 0 | 12.297 | 0 | 0 | 3.47 | 3.868 | 0 | 1.697 | 0 | 0 | 1.688 | 0.83 | 0 | 2.2 | 0 | 0 | 0 | 0 | 0 | 0.75 | 0 | 0 | 6.95 | 3.22 | 0 | 6.7 | 0 | 0 | 0 | 0 | 0 | 0.95 | 0 | 0 | 12.108 | 7.918 | 0 | 12.297 | 0 | 0
1.1.1.3 | Технологическое присоединение энергопринимающих устройств потребителей свыше 150 кВт, всего, в том числе: | Г | 56.48 | 15.41 | 0.27 | 40.802 | 0 | 0 | 5.65 | 0 | 0 | 7.922 | 0 | 0 | 18.12 | 3.06 | 0 | 12.62 | 0 | 0 | 18.12 | 1.5 | 0 | 14.4 | 0 | 0 | 13.79 | 10.05 | 0.27 | 4.41 | 0 | 0 | 0.8 | 0.8 | 0 | 1.45 | 0 | 0 | 56.48 | 15.41 | 0.27 | 40.802 | 0 | 0
1.1.1.3 | КТП-10/0,4 кВ, ЛЭП-10 кВ для электроснабжения микрорайона жилой застройки в границах ул. Нефтяников – пр. Набережный – ул. Дзержинского – ул. Береговая в г. Сургут. 3 этап. | J_ТПСг-0251 | 7.5 | 0 | 0 | 2.4 | 0 | 0 | 0 | 0 | 0 | 0 | 0 | 0 | 7.5 | 0 | 0 | 2.4 | 0 | 0 | 0 | 0 | 0 | 0 | 0 | 0 | 0 | 0 | 0 | 0 | 0 | 0 | 0 | 0 | 0 | 0 | 0 | 0 | 7.5 | 0 | 0 | 2.4 | 0 | 0
1.1.1.3 | РТП 6/0,4 кВ, ЛЭП 6 кВ для электроснабжения котельной №1 по проспекту Нефтяников, 18 в г. Когалым | K_ТПКг-0419 | 1.26 | 0 | 0 | 4.5 | 0 | 0 | 1.26 | 0 | 0 | 4.5 | 0 | 0 | 0 | 0 | 0 | 0 | 0 | 0 | 0 | 0 | 0 | 0 | 0 | 0 | 0 | 0 | 0 | 0 | 0 | 0 | 0 | 0 | 0 | 0 | 0 | 0 | 1.26 | 0 | 0 | 4.5 | 0 | 0
1.1.1.3 | Сети электроснабжения музейно-туристического комплекса "Ворота в Югру" в городе Югорске | I_ТПЮг-0140 | 1.89 | 0 | 0 | 1.652 | 0 | 0 | 1.89 | 0 | 0 | 1.652 | 0 | 0 | 0 | 0 | 0 | 0 | 0 | 0 | 0 | 0 | 0 | 0 | 0 | 0 | 0 | 0 | 0 | 0 | 0 | 0 | 0 | 0 | 0 | 0 | 0 | 0 | 1.89 | 0 | 0 | 1.652 | 0 | 0
1.1.1.3 | Строительство ВЛЗ 6 кВ ориентировочной протяженностью 0,06 км для электроснабжения средней школы по ул. Братьев Гурьяновых, д.15 в пгт Березово Березовского района | K_ТПБр-0417 | 0 | 0.06 | 0 | 0 | 0 | 0 | 0 | 0 | 0 | 0 | 0 | 0 | 0 | 0.06 | 0 | 0 | 0 | 0 | 0 | 0 | 0 | 0 | 0 | 0 | 0 | 0 | 0 | 0 | 0 | 0 | 0 | 0 | 0 | 0 | 0 | 0 | 0 | 0.06 | 0 | 0 | 0 | 0
1.1.1.3 | Строительство КТП 10/0,4 кВ 0,5 МВА, ЛЭП 10-0,4 кВ ориентировочной протяженностью 0,4 км для электроснабжения школы на 1100 мест в границах улиц Ленина-Гагарина-Юбилейная-Железнодорожная в г.п. Советский Советского района | K_ТПСв-0400 | 0.5 | 0 | 0 | 0.4 | 0 | 0 | 0 | 0 | 0 | 0 | 0 | 0 | 0 | 0 | 0 | 0 | 0 | 0 | 0.5 | 0 | 0 | 0.4 | 0 | 0 | 0 | 0 | 0 | 0 | 0 | 0 | 0 | 0 | 0 | 0 | 0 | 0 | 0.5 | 0 | 0 | 0.4 | 0 | 0
1.1.1.3 | Строительство КТП 10/0,4 кВ мощностью 0,25 МВА, ЛЭП 10-0,4 кВ ориентировочной протяженностью 0,4 км для электроснабжения жилых домов по ул. Таежная-пер. Спортивный в п. Пионерский Советского района | H_ТПСв-0110 | 0.25 | 0.4 | 0 | 0 | 0 | 0 | 0 | 0 | 0 | 0 | 0 | 0 | 0 | 0 | 0 | 0 | 0 | 0 | 0 | 0 | 0 | 0 | 0 | 0 | 0.25 | 0.4 | 0 | 0 | 0 | 0 | 0 | 0 | 0 | 0 | 0 | 0 | 0.25 | 0.4 | 0 | 0 | 0 | 0
1.1.1.3 | Строительство КТП 10/0,4 кВ мощностью 0,8 МВА, ЛЭП 10 кВ ориентировочной протяженностью 0,9 км для электроснабжения Поликлиники в п. Луговой Кондинского района | K_ТПКн-0396 | 0.8 | 0.9 | 0 | 0 | 0 | 0 | 0 | 0 | 0 | 0 | 0 | 0 | 0 | 0 | 0 | 0 | 0 | 0 | 0.8 | 0.9 | 0 | 0 | 0 | 0 | 0 | 0 | 0 | 0 | 0 | 0 | 0 | 0 | 0 | 0 | 0 | 0 | 0.8 | 0.9 | 0 | 0 | 0 | 0
1.1.1.3 | Строительство КТП 10/0,4 кВ мощностью 0,8 МВА, ЛЭП-10 кВ ориентировочной протяженностью 0,2 км для электроснабжения жилых домов в микрорайоне №9 в г. Нягань | H_ТПНг-0097 | 0.8 | 0 | 0 | 0.2 | 0 | 0 | 0 | 0 | 0 | 0 | 0 | 0 | 0 | 0 | 0 | 0 | 0 | 0 | 0 | 0 | 0 | 0 | 0 | 0 | 0.8 | 0 | 0 | 0.2 | 0 | 0 | 0 | 0 | 0 | 0 | 0 | 0 | 0.8 | 0 | 0 | 0.2 | 0 | 0
1.1.1.3 | Строительство КТП 10/0,4 кВ мощностью 1,26 МВА, ЛЭП 10 кВ ориентировочной протяженностью 0,25 км для электроснабжения общеобразовательной школы на 900 мест в г. Югорске | H_ТПЮг-0135 | 1.26 | 0 | 0 | 0.25 | 0 | 0 | 0 | 0 | 0 | 0 | 0 | 0 | 0 | 0 | 0 | 0 | 0 | 0 | 0 | 0 | 0 | 0 | 0 | 0 | 1.26 | 0 | 0 | 0.25 | 0 | 0 | 0 | 0 | 0 | 0 | 0 | 0 | 1.26 | 0 | 0 | 0.25 | 0 | 0
1.1.1.3 | Строительство КТП 10/0,4 кВ мощностью 1,26 МВА, ЛЭП 10-0,4 кВ ориентировочной протяженностью 0,24 км для электроснабжения Пождепо по ул. Бардакова, 46а в с. Болчары Кондинского района | H_ТПКн-0085 | 1.26 | 0.2 | 0 | 0.04 | 0 | 0 | 0 | 0 | 0 | 0 | 0 | 0 | 0 | 0 | 0 | 0 | 0 | 0 | 0 | 0 | 0 | 0 | 0 | 0 | 1.26 | 0.2 | 0 | 0.04 | 0 | 0 | 0 | 0 | 0 | 0 | 0 | 0 | 1.26 | 0.2 | 0 | 0.04 | 0 | 0
1.1.1.3 | Строительство КТП 10/0,4 кВ мощностью 1,26 МВА, ЛЭП 10-0,4 кВ ориентировочной протяженностью 0,55 км для электроснабжения Храма по ул. Киевская, 2 в с. Болчары Кондинского района | H_ТПКн-0087 | 1.26 | 0.55 | 0 | 0 | 0 | 0 | 0 | 0 | 0 | 0 | 0 | 0 | 0 | 0 | 0 | 0 | 0 | 0 | 0 | 0 | 0 | 0 | 0 | 0 | 1.26 | 0.55 | 0 | 0 | 0 | 0 | 0 | 0 | 0 | 0 | 0 | 0 | 1.26 | 0.55 | 0 | 0 | 0 | 0
1.1.1.3 | Строительство КТП 10/0,4 кВ мощностью 1,26 МВА, ЛЭП 10-0,4 кВ ориентировочной протяженностью 0,7 км для электроснабжения амбулатории в с. Болчары Кондинского района | H_ТПКн-0084 | 1.26 | 0.6 | 0 | 0.1 | 0 | 0 | 0 | 0 | 0 | 0 | 0 | 0 | 0 | 0 | 0 | 0 | 0 | 0 | 1.26 | 0.6 | 0 | 0.1 | 0 | 0 | 0 | 0 | 0 | 0 | 0 | 0 | 0 | 0 | 0 | 0 | 0 | 0 | 1.26 | 0.6 | 0 | 0.1 | 0 | 0
1.1.1.3 | Строительство КТП 10/0,4 кВ мощностью 1,6 МВА, ЛЭП 10-0,4 кВ ориентировочной протяженностью 5 км для электроснабжения ИЖС в микрорайонах № 5, 6, 7 жилого района «Центральный» в г. Нягань | H_ТПНг-0096 | 1.6 | 3 | 0 | 2 | 0 | 0 | 0 | 0 | 0 | 0 | 0 | 0 | 1.6 | 3 | 0 | 2 | 0 | 0 | 0 | 0 | 0 | 0 | 0 | 0 | 0 | 0 | 0 | 0 | 0 | 0 | 0 | 0 | 0 | 0 | 0 | 0 | 1.6 | 3 | 0 | 2 | 0 | 0
1.1.1.3 | Строительство КТП 10/0,4 кВ мощностью 2 МВА, ЛЭП 10-0,4 кВ ориентировочной протяженностью 0,9 км для электроснабжения общеобразовательной школы по улице 20 Лет Нягани в г. Нягань | J_ТПНг-0293 | 2 | 0 | 0 | 0.9 | 0 | 0 | 0 | 0 | 0 | 0 | 0 | 0 | 0 | 0 | 0 | 0 | 0 | 0 | 2 | 0 | 0 | 0.9 | 0 | 0 | 0 | 0 | 0 | 0 | 0 | 0 | 0 | 0 | 0 | 0 | 0 | 0 | 2 | 0 | 0 | 0.9 | 0 | 0
1.1.1.3 | Строительство КТП 10/0,4 кВ мощностью 4,4 МВА, ЛЭП 10-0,4 кВ ориентировочной протяженностью 3,72 км для электроснабжения объектов микрорайона 48 в г. Сургут | J_ТПСг-0298 | 4.4 | 0 | 0 | 3.72 | 0 | 0 | 0 | 0 | 0 | 0 | 0 | 0 | 0 | 0 | 0 | 0 | 0 | 0 | 0 | 0 | 0 | 0 | 0 | 0 | 4.4 | 0 | 0 | 3.72 | 0 | 0 | 0 | 0 | 0 | 0 | 0 | 0 | 4.4 | 0 | 0 | 3.72 | 0 | 0
1.1.1.3 | Строительство КТП 10/0,4 кВ мощнотью 0,4 МВА, ЛЭП 10 кВ ориентировочной протяженностью 0,5 км для электроснабжения предприятия растениеводства (Зеленая зона) в г. Югорске | H_ТПЮг-0138 | 0.4 | 0.5 | 0 | 0 | 0 | 0 | 0 | 0 | 0 | 0 | 0 | 0 | 0 | 0 | 0 | 0 | 0 | 0 | 0 | 0 | 0 | 0 | 0 | 0 | 0.4 | 0.5 | 0 | 0 | 0 | 0 | 0 | 0 | 0 | 0 | 0 | 0 | 0.4 | 0.5 | 0 | 0 | 0 | 0
1.1.1.3 | Строительство ЛЭП 0,4 кВ ориентировочной протяженностью 0,27 км для электроснабжения Центра культурного развития в п. Половинка Кондинского района | K_ТПКн-0394 | 0 | 0 | 0.27 | 0 | 0 | 0 | 0 | 0 | 0 | 0 | 0 | 0 | 0 | 0 | 0 | 0 | 0 | 0 | 0 | 0 | 0 | 0 | 0 | 0 | 0 | 0 | 0.27 | 0 | 0 | 0 | 0 | 0 | 0 | 0 | 0 | 0 | 0 | 0 | 0.27 | 0 | 0 | 0
1.1.1.3 | Строительство ЛЭП 10-0,4 кВ ориентировочной протяженностью 1,25 км для электроснабжения средней общеобразовательной школы № 1 в г. Советский Советского района | M_ТПСв-0638 | 0 | 0.8 | 0 | 0.45 | 0 | 0 | 0 | 0 | 0 | 0 | 0 | 0 | 0 | 0 | 0 | 0 | 0 | 0 | 0 | 0 | 0 | 0 | 0 | 0 | 0 | 0 | 0 | 0 | 0 | 0 | 0 | 0.8 | 0 | 0.45 | 0 | 0 | 0 | 0.8 | 0 | 0.45 | 0 | 0
1.1.1.3 | Строительство ЛЭП 10-0,4 кВ ориентировочной протяженностью 8,4 км, КТП-10/0,4 кВ мощностью 2,9 МВА для электроснабжения ИЖС в Юго-западном микрорайоне в пгт. Березово Березовского района | H_ТПБр-0075 | 2.9 | 8.4 | 0 | 0 | 0 | 0 | 0 | 0 | 0 | 0 | 0 | 0 | 0 | 0 | 0 | 0 | 0 | 0 | 0 | 0 | 0 | 0 | 0 | 0 | 2.9 | 8.4 | 0 | 0 | 0 | 0 | 0 | 0 | 0 | 0 | 0 | 0 | 2.9 | 8.4 | 0 | 0 | 0 | 0
1.1.1.3 | Строительство ЛЭП-0,4 кВ ориентировочной протяженностью 0,3 км для электроснабжения блочно-модульной котельной по ул. 20 лет Нягани в г. Нягань | M_ТПНг-0609 | 0 | 0 | 0 | 0.3 | 0 | 0 | 0 | 0 | 0 | 0 | 0 | 0 | 0 | 0 | 0 | 0.3 | 0 | 0 | 0 | 0 | 0 | 0 | 0 | 0 | 0 | 0 | 0 | 0 | 0 | 0 | 0 | 0 | 0 | 0 | 0 | 0 | 0 | 0 | 0 | 0.3 | 0 | 0
1.1.1.3 | Строительство ТП 10/0,4 кВ мощностью 0,8 МВА, ЛЭП 10-0,4 кВ ориентировочной протяженностью 1 км для электроснабжения объекта "Мечеть на 500 мест в г. Нягань по ул. Ленина,35 | M_ТПНг-0636 | 0.8 | 0 | 0 | 1 | 0 | 0 | 0 | 0 | 0 | 0 | 0 | 0 | 0 | 0 | 0 | 0 | 0 | 0 | 0 | 0 | 0 | 0 | 0 | 0 | 0 | 0 | 0 | 0 | 0 | 0 | 0.8 | 0 | 0 | 1 | 0 | 0 | 0.8 | 0 | 0 | 1 | 0 | 0
1.1.1.3 | Строительство ТП 10/0,4 кВ мощностью 0,8 МВА, ЛЭП 10-0,4 кВ ориентировочной протяженностью 1,2 км для электроснабжения объекта "Концертный зал на 500 мест в г. Нягань по ул. Ленина, 31 (Театр)" | M_ТПНг-0635 | 0.8 | 0 | 0 | 1.2 | 0 | 0 | 0 | 0 | 0 | 0 | 0 | 0 | 0 | 0 | 0 | 0 | 0 | 0 | 0.8 | 0 | 0 | 1.2 | 0 | 0 | 0 | 0 | 0 | 0 | 0 | 0 | 0 | 0 | 0 | 0 | 0 | 0 | 0.8 | 0 | 0 | 1.2 | 0 | 0
1.1.1.3 | Строительство ТП 10/0,4 кВ мощностью 1,26 МВА, ЛЭП 10-0,4 кВ ориентировочной протяженностью 0,2 км для электроснабжения объекта "Физкультурно-спортивный комплекс с бассейном в г. Нягань по ул. Декабристов,58" | M_ТПНг-0633 | 1.26 | 0 | 0 | 0.2 | 0 | 0 | 0 | 0 | 0 | 0 | 0 | 0 | 0 | 0 | 0 | 0 | 0 | 0 | 0 | 0 | 0 | 0 | 0 | 0 | 1.26 | 0 | 0 | 0.2 | 0 | 0 | 0 | 0 | 0 | 0 | 0 | 0 | 1.26 | 0 | 0 | 0.2 | 0 | 0
1.1.1.3 | Строительство ТП 10/0,4 кВ мощностью 1,26 МВА, ЛЭП 10-0,4 кВ ориентировочной протяженностью 1 км для электроснабжения объекта "Общеобразовательная школа на 900 мест в г. Нягань 10 мкр.,10" | M_ТПНг-0634 | 1.26 | 0 | 0 | 1 | 0 | 0 | 0 | 0 | 0 | 0 | 0 | 0 | 0 | 0 | 0 | 0 | 0 | 0 | 1.26 | 0 | 0 | 1 | 0 | 0 | 0 | 0 | 0 | 0 | 0 | 0 | 0 | 0 | 0 | 0 | 0 | 0 | 1.26 | 0 | 0 | 1 | 0 | 0
1.1.1.3 | Строительство ТП-10/0,4 кВ мощностью 1,26 МВА, ЛЭП 10 кВ ориентировочной протяженностью 1,320 км для электроснабжения школы по ул. Сибирская в г. Когалым | M_ТПКг-0642 | 1.26 | 0 | 0 | 1.32 | 0 | 0 | 0 | 0 | 0 | 0 | 0 | 0 | 1.26 | 0 | 0 | 1.32 | 0 | 0 | 0 | 0 | 0 | 0 | 0 | 0 | 0 | 0 | 0 | 0 | 0 | 0 | 0 | 0 | 0 | 0 | 0 | 0 | 1.26 | 0 | 0 | 1.32 | 0 | 0
1.1.1.3 | Строительство ТП-10/0,4 кВ мощностью 2,5 МВА, ЛЭП-10 кВ ориентировочной протяженностью 2,2 км для электроснабжения котельной ЛХК (лечебно хирургический комплекс) в г. Нягань | M_ТПНг-0607 | 2.5 | 0 | 0 | 2.2 | 0 | 0 | 0 | 0 | 0 | 0 | 0 | 0 | 0 | 0 | 0 | 0 | 0 | 0 | 2.5 | 0 | 0 | 2.2 | 0 | 0 | 0 | 0 | 0 | 0 | 0 | 0 | 0 | 0 | 0 | 0 | 0 | 0 | 2.5 | 0 | 0 | 2.2 | 0 | 0
1.1.1.3 | Строительство ТП-10/0,4 кВ мощностью 4 МВА, ЛЭП 10 кВ ориентировочной протяженностью 8 км для электроснабжения жилого комплекса Философский камень в г. Когалым | M_ТПКг-0641 | 4 | 0 | 0 | 8 | 0 | 0 | 0 | 0 | 0 | 0 | 0 | 0 | 0 | 0 | 0 | 0 | 0 | 0 | 4 | 0 | 0 | 8 | 0 | 0 | 0 | 0 | 0 | 0 | 0 | 0 | 0 | 0 | 0 | 0 | 0 | 0 | 4 | 0 | 0 | 8 | 0 | 0
1.1.1.3 | Строительство ТП-10/0,4 кВ мощностью 5 МВА, ЛЭП 10 кВ ориентировочной протяженностью 0,6 км для электроснабжения музейного комплекса в г. Когалым | M_ТПКг-0639 | 5 | 0 | 0 | 0.6 | 0 | 0 | 0 | 0 | 0 | 0 | 0 | 0 | 0 | 0 | 0 | 0 | 0 | 0 | 5 | 0 | 0 | 0.6 | 0 | 0 | 0 | 0 | 0 | 0 | 0 | 0 | 0 | 0 | 0 | 0 | 0 | 0 | 5 | 0 | 0 | 0.6 | 0 | 0
1.1.1.3 | ТП 10/0,4 кВ, ЛЭП 10 кВ для электроснабжения Вейк-парка в г. Когалым | M_ТПКг-0591 | 2.5 | 0 | 0 | 1.2 | 0 | 0 | 0 | 0 | 0 | 0 | 0 | 0 | 2.5 | 0 | 0 | 1.2 | 0 | 0 | 0 | 0 | 0 | 0 | 0 | 0 | 0 | 0 | 0 | 0 | 0 | 0 | 0 | 0 | 0 | 0 | 0 | 0 | 2.5 | 0 | 0 | 1.2 | 0 | 0
1.1.1.3 | ТП 10/0,4 кВ, ЛЭП 10 кВ для электроснабжения музыкальной школы в г. Когалыме | L_ТПКг-0499 | 0.5 | 0 | 0 | 1 | 0 | 0 | 0.5 | 0 | 0 | 1 | 0 | 0 | 0 | 0 | 0 | 0 | 0 | 0 | 0 | 0 | 0 | 0 | 0 | 0 | 0 | 0 | 0 | 0 | 0 | 0 | 0 | 0 | 0 | 0 | 0 | 0 | 0.5 | 0 | 0 | 1 | 0 | 0
1.1.1.3 | ТП 10/0,4 кВ, ЛЭП 10-0,4 кВ для электроснабжения средней общеобразовательной школы на 1125 мест по ул. Интернациональная, 149 в Восточном микрорайоне г. Нягани | H_ТПНг-0100 | 2 | 0 | 0 | 0.77 | 0 | 0 | 2 | 0 | 0 | 0.77 | 0 | 0 | 0 | 0 | 0 | 0 | 0 | 0 | 0 | 0 | 0 | 0 | 0 | 0 | 0 | 0 | 0 | 0 | 0 | 0 | 0 | 0 | 0 | 0 | 0 | 0 | 2 | 0 | 0 | 0.77 | 0 | 0
1.1.1.3 | ТП-10/0,4 кВ, ЛЭП-10 кВ для электроснабжения технического центра в г. Когалым | L_ТПКг-0496 | 1.26 | 0 | 0 | 3 | 0 | 0 | 0 | 0 | 0 | 0 | 0 | 0 | 1.26 | 0 | 0 | 3 | 0 | 0 | 0 | 0 | 0 | 0 | 0 | 0 | 0 | 0 | 0 | 0 | 0 | 0 | 0 | 0 | 0 | 0 | 0 | 0 | 1.26 | 0 | 0 | 3 | 0 | 0
1.1.1.3 | ТП-10/0,4 кВ, ЛЭП-10 кВ для электроснабжения футбольного манежа в г. Когалым | L_ТПКг-0497 | 4 | 0 | 0 | 2.4 | 0 | 0 | 0 | 0 | 0 | 0 | 0 | 0 | 4 | 0 | 0 | 2.4 | 0 | 0 | 0 | 0 | 0 | 0 | 0 | 0 | 0 | 0 | 0 | 0 | 0 | 0 | 0 | 0 | 0 | 0 | 0 | 0 | 4 | 0 | 0 | 2.4 | 0 | 0
1.1.2 | Технологическое присоединение объектов электросетевого хозяйства, всего, в том числе: | Г | 0 | 0 | 0 | 0 | 0 | 0 | 0 | 0 | 0 | 0 | 0 | 0 | 0 | 0 | 0 | 0 | 0 | 0 | 0 | 0 | 0 | 0 | 0 | 0 | 0 | 0 | 0 | 0 | 0 | 0 | 0 | 0 | 0 | 0 | 0 | 0 | 0 | 0 | 0 | 0 | 0 | 0
1.1.2.1 | Технологическое присоединение объектов электросетевого хозяйства, принадлежащих иным сетевым организациям и иным лицам, всего, в том числе: | Г | 0 | 0 | 0 | 0 | 0 | 0 | 0 | 0 | 0 | 0 | 0 | 0 | 0 | 0 | 0 | 0 | 0 | 0 | 0 | 0 | 0 | 0 | 0 | 0 | 0 | 0 | 0 | 0 | 0 | 0 | 0 | 0 | 0 | 0 | 0 | 0 | 0 | 0 | 0 | 0 | 0 | 0
1.1.2.2 | Технологическое присоединение к электрическим сетям иных сетевых организаций, всего, в том числе: | Г | 0 | 0 | 0 | 0 | 0 | 0 | 0 | 0 | 0 | 0 | 0 | 0 | 0 | 0 | 0 | 0 | 0 | 0 | 0 | 0 | 0 | 0 | 0 | 0 | 0 | 0 | 0 | 0 | 0 | 0 | 0 | 0 | 0 | 0 | 0 | 0 | 0 | 0 | 0 | 0 | 0 | 0
1.1.3 | Технологическое присоединение объектов по производству электрической энергии всего, в том числе: | Г | 0 | 0 | 0 | 0 | 0 | 0 | 0 | 0 | 0 | 0 | 0 | 0 | 0 | 0 | 0 | 0 | 0 | 0 | 0 | 0 | 0 | 0 | 0 | 0 | 0 | 0 | 0 | 0 | 0 | 0 | 0 | 0 | 0 | 0 | 0 | 0 | 0 | 0 | 0 | 0 | 0 | 0
1.1.3.1 | Наименование объекта по производству электрической энергии, всего, в том числе: | Г | 0 | 0 | 0 | 0 | 0 | 0 | 0 | 0 | 0 | 0 | 0 | 0 | 0 | 0 | 0 | 0 | 0 | 0 | 0 | 0 | 0 | 0 | 0 | 0 | 0 | 0 | 0 | 0 | 0 | 0 | 0 | 0 | 0 | 0 | 0 | 0 | 0 | 0 | 0 | 0 | 0 | 0
1.1.3.1 | Строительство новых объектов электросетевого хозяйства (за исключением усиления существующей электрической сети) в целях осуществления технологического присоединения объекта по производству электрической энергии, всего, в том числе: | Г | 0 | 0 | 0 | 0 | 0 | 0 | 0 | 0 | 0 | 0 | 0 | 0 | 0 | 0 | 0 | 0 | 0 | 0 | 0 | 0 | 0 | 0 | 0 | 0 | 0 | 0 | 0 | 0 | 0 | 0 | 0 | 0 | 0 | 0 | 0 | 0 | 0 | 0 | 0 | 0 | 0 | 0
1.1.3.1 | Строительство новых объектов электросетевого хозяйства для усиления электрической сети в целях осуществления технологического присоединения объекта по производству электрической энергии, всего, в том числе: | Г | 0 | 0 | 0 | 0 | 0 | 0 | 0 | 0 | 0 | 0 | 0 | 0 | 0 | 0 | 0 | 0 | 0 | 0 | 0 | 0 | 0 | 0 | 0 | 0 | 0 | 0 | 0 | 0 | 0 | 0 | 0 | 0 | 0 | 0 | 0 | 0 | 0 | 0 | 0 | 0 | 0 | 0
1.1.3.1 | Реконструкция существующих объектов электросетевого хозяйства для усиления электрической сети в целях осуществления технологического присоединения объекта по производству электрической энергии всего, в том числе: | Г | 0 | 0 | 0 | 0 | 0 | 0 | 0 | 0 | 0 | 0 | 0 | 0 | 0 | 0 | 0 | 0 | 0 | 0 | 0 | 0 | 0 | 0 | 0 | 0 | 0 | 0 | 0 | 0 | 0 | 0 | 0 | 0 | 0 | 0 | 0 | 0 | 0 | 0 | 0 | 0 | 0 | 0
1.1.3.2 | Наименование объекта по производству электрической энергии, всего, в том числе: | Г | 0 | 0 | 0 | 0 | 0 | 0 | 0 | 0 | 0 | 0 | 0 | 0 | 0 | 0 | 0 | 0 | 0 | 0 | 0 | 0 | 0 | 0 | 0 | 0 | 0 | 0 | 0 | 0 | 0 | 0 | 0 | 0 | 0 | 0 | 0 | 0 | 0 | 0 | 0 | 0 | 0 | 0
1.1.3.2 | Строительство новых объектов электросетевого хозяйства (за исключением усиления существующей электрической сети) в целях осуществления технологического присоединения объекта по производству электрической энергии, всего, в том числе: | Г | 0 | 0 | 0 | 0 | 0 | 0 | 0 | 0 | 0 | 0 | 0 | 0 | 0 | 0 | 0 | 0 | 0 | 0 | 0 | 0 | 0 | 0 | 0 | 0 | 0 | 0 | 0 | 0 | 0 | 0 | 0 | 0 | 0 | 0 | 0 | 0 | 0 | 0 | 0 | 0 | 0 | 0
1.1.3.2 | Строительство новых объектов электросетевого хозяйства для усиления электрической сети в целях осуществления технологического присоединения объекта по производству электрической энергии, всего, в том числе: | Г | 0 | 0 | 0 | 0 | 0 | 0 | 0 | 0 | 0 | 0 | 0 | 0 | 0 | 0 | 0 | 0 | 0 | 0 | 0 | 0 | 0 | 0 | 0 | 0 | 0 | 0 | 0 | 0 | 0 | 0 | 0 | 0 | 0 | 0 | 0 | 0 | 0 | 0 | 0 | 0 | 0 | 0
1.1.3.2 | Реконструкция существующих объектов электросетевого хозяйства для усиления электрической сети в целях осуществления технологического присоединения объекта по производству электрической энергии всего, в том числе: | Г | 0 | 0 | 0 | 0 | 0 | 0 | 0 | 0 | 0 | 0 | 0 | 0 | 0 | 0 | 0 | 0 | 0 | 0 | 0 | 0 | 0 | 0 | 0 | 0 | 0 | 0 | 0 | 0 | 0 | 0 | 0 | 0 | 0 | 0 | 0 | 0 | 0 | 0 | 0 | 0 | 0 | 0
1.1.4 | Усиление электрической сети в целях осуществления технологического присоединения энергопринимающих устройств потребителей и (или) объектов электросетевого хозяйства всего, в том числе: | Г | 80.8 | 4.5 | 0 | 5 | 0 | 0 | 0 | 0 | 0 | 0 | 0 | 0 | 0.8 | 4.5 | 0 | 5 | 0 | 0 | 80 | 0 | 0 | 0 | 0 | 0 | 0 | 0 | 0 | 0 | 0 | 0 | 0 | 0 | 0 | 0 | 0 | 0 | 80.8 | 4.5 | 0 | 5 | 0 | 0
1.1.4.1 | Строительство новых объектов электросетевого хозяйства для усиления электрической сети в целях осуществления технологического присоединения, всего, в том числе: | Г | 0.8 | 4.5 | 0 | 5 | 0 | 0 | 0 | 0 | 0 | 0 | 0 | 0 | 0.8 | 4.5 | 0 | 5 | 0 | 0 | 0 | 0 | 0 | 0 | 0 | 0 | 0 | 0 | 0 | 0 | 0 | 0 | 0 | 0 | 0 | 0 | 0 | 0 | 0.8 | 4.5 | 0 | 5 | 0 | 0
1.1.4.1 | РП 10 кВ, ЛЭП 10 кВ по ул. Северная в г. Когалым | M_ПКг-0603 | 0 | 0 | 0 | 5 | 0 | 0 | 0 | 0 | 0 | 0 | 0 | 0 | 0 | 0 | 0 | 5 | 0 | 0 | 0 | 0 | 0 | 0 | 0 | 0 | 0 | 0 | 0 | 0 | 0 | 0 | 0 | 0 | 0 | 0 | 0 | 0 | 0 | 0 | 0 | 5 | 0 | 0
1.1.4.1 | Строительство ЛЭП-6 кВ ориентировочной протяженностью 4,5 км, ТП-6/0,4 кВ мощностью 0,8 МВА для электроснабжения базы отдыха Северянка в г. Белоярский | M_СБл-0604 | 0.8 | 4.5 | 0 | 0 | 0 | 0 | 0 | 0 | 0 | 0 | 0 | 0 | 0.8 | 4.5 | 0 | 0 | 0 | 0 | 0 | 0 | 0 | 0 | 0 | 0 | 0 | 0 | 0 | 0 | 0 | 0 | 0 | 0 | 0 | 0 | 0 | 0 | 0.8 | 4.5 | 0 | 0 | 0 | 0
1.1.4.2 | Реконструкция существующих объектов электросетевого хозяйства для усиления электрической сети в целях осуществления технологического присоединения, всего, в том числе: | Г | 80 | 0 | 0 | 0 | 0 | 0 | 0 | 0 | 0 | 0 | 0 | 0 | 0 | 0 | 0 | 0 | 0 | 0 | 80 | 0 | 0 | 0 | 0 | 0 | 0 | 0 | 0 | 0 | 0 | 0 | 0 | 0 | 0 | 0 | 0 | 0 | 80 | 0 | 0 | 0 | 0 | 0
1.1.4.2 | ЗРУ-10 кВ ПС 110/10 кВ "Западная" в г. Ханты-Мансийск. 3 этап | G_ТПХмр-0142 | 0 | 0 | 0 | 0 | 0 | 0 | 0 | 0 | 0 | 0 | 0 | 0 | 0 | 0 | 0 | 0 | 0 | 0 | 0 | 0 | 0 | 0 | 0 | 0 | 0 | 0 | 0 | 0 | 0 | 0 | 0 | 0 | 0 | 0 | 0 | 0 | 0 | 0 | 0 | 0 | 0 | 0
1.1.4.2 | ПС 110/35/10 кВ "Юмас" в п.г.т. Междуреченский Кондинского района | G_ТПКн-0143 | 80 | 0 | 0 | 0 | 0 | 0 | 0 | 0 | 0 | 0 | 0 | 0 | 0 | 0 | 0 | 0 | 0 | 0 | 80 | 0 | 0 | 0 | 0 | 0 | 0 | 0 | 0 | 0 | 0 | 0 | 0 | 0 | 0 | 0 | 0 | 0 | 80 | 0 | 0 | 0 | 0 | 0
1.2 | Реконструкция, модернизация, техническое перевооружение всего, в том числе: | Г | 8 | 0 | 0 | 0 | 0 | 17264 | 8 | 0 | 0 | 0 | 0 | 3813 | 0 | 0 | 0 | 0 | 0 | 3373 | 0 | 0 | 0 | 0 | 0 | 3555 | 0 | 0 | 0 | 0 | 0 | 3261 | 0 | 0 | 0 | 0 | 0 | 3262 | 8 | 0 | 0 | 0 | 0 | 17264
1.2.1 | Реконструкция, модернизация, техническое перевооружение трансформаторных и иных подстанций, распределительных пунктов, всего, в том числе: | Г | 0 | 0 | 0 | 0 | 0 | 0 | 0 | 0 | 0 | 0 | 0 | 0 | 0 | 0 | 0 | 0 | 0 | 0 | 0 | 0 | 0 | 0 | 0 | 0 | 0 | 0 | 0 | 0 | 0 | 0 | 0 | 0 | 0 | 0 | 0 | 0 | 0 | 0 | 0 | 0 | 0 | 0
1.2.1.1 | Реконструкция трансформаторных и иных подстанций, всего, в том числе: | Г | 0 | 0 | 0 | 0 | 0 | 0 | 0 | 0 | 0 | 0 | 0 | 0 | 0 | 0 | 0 | 0 | 0 | 0 | 0 | 0 | 0 | 0 | 0 | 0 | 0 | 0 | 0 | 0 | 0 | 0 | 0 | 0 | 0 | 0 | 0 | 0 | 0 | 0 | 0 | 0 | 0 | 0
1.2.1.1 | Модернизация ПС 10/35 Фарада в п.г.т. Кондинское Кондинского района | M_РКн-0631 | 0 | 0 | 0 | 0 | 0 | 0 | 0 | 0 | 0 | 0 | 0 | 0 | 0 | 0 | 0 | 0 | 0 | 0 | 0 | 0 | 0 | 0 | 0 | 0 | 0 | 0 | 0 | 0 | 0 | 0 | 0 | 0 | 0 | 0 | 0 | 0 | 0 | 0 | 0 | 0 | 0 | 0
1.2.1.1 | Модернизация ПС 35/10 Тесла в п.г.т. Кондинское Кондинского района | M_РКн-0632 | 0 | 0 | 0 | 0 | 0 | 0 | 0 | 0 | 0 | 0 | 0 | 0 | 0 | 0 | 0 | 0 | 0 | 0 | 0 | 0 | 0 | 0 | 0 | 0 | 0 | 0 | 0 | 0 | 0 | 0 | 0 | 0 | 0 | 0 | 0 | 0 | 0 | 0 | 0 | 0 | 0 | 0
1.2.1.2 | Модернизация, техническое перевооружение трансформаторных и иных подстанций, распределительных пунктов, всего, в том числе: | Г | 0 | 0 | 0 | 0 | 0 | 0 | 0 | 0 | 0 | 0 | 0 | 0 | 0 | 0 | 0 | 0 | 0 | 0 | 0 | 0 | 0 | 0 | 0 | 0 | 0 | 0 | 0 | 0 | 0 | 0 | 0 | 0 | 0 | 0 | 0 | 0 | 0 | 0 | 0 | 0 | 0 | 0
1.2.1.2 | Модернизация РУ-10кВ и РУ-0,4кВ ЦРП№2-8 в г. Когалым | L_РКг-0504 | 0 | 0 | 0 | 0 | 0 | 0 | 0 | 0 | 0 | 0 | 0 | 0 | 0 | 0 | 0 | 0 | 0 | 0 | 0 | 0 | 0 | 0 | 0 | 0 | 0 | 0 | 0 | 0 | 0 | 0 | 0 | 0 | 0 | 0 | 0 | 0 | 0 | 0 | 0 | 0 | 0 | 0
1.2.1.2 | Модернизация устройств РЗА на ПС 110 кВ "МДФ" Кондинского района | M_РКн-0643 | 0 | 0 | 0 | 0 | 0 | 0 | 0 | 0 | 0 | 0 | 0 | 0 | 0 | 0 | 0 | 0 | 0 | 0 | 0 | 0 | 0 | 0 | 0 | 0 | 0 | 0 | 0 | 0 | 0 | 0 | 0 | 0 | 0 | 0 | 0 | 0 | 0 | 0 | 0 | 0 | 0 | 0
1.2.1.2 | Модернизация электрооборудования РУ-0,4кВ ТП№2-47 в г. Когалым | M_РКг-0614 | 0 | 0 | 0 | 0 | 0 | 0 | 0 | 0 | 0 | 0 | 0 | 0 | 0 | 0 | 0 | 0 | 0 | 0 | 0 | 0 | 0 | 0 | 0 | 0 | 0 | 0 | 0 | 0 | 0 | 0 | 0 | 0 | 0 | 0 | 0 | 0 | 0 | 0 | 0 | 0 | 0 | 0
1.2.1.2 | Модернизация электрооборудования РУ-0,4кВ ТП№2-48 в г. Когалым | M_РКг-0615 | 0 | 0 | 0 | 0 | 0 | 0 | 0 | 0 | 0 | 0 | 0 | 0 | 0 | 0 | 0 | 0 | 0 | 0 | 0 | 0 | 0 | 0 | 0 | 0 | 0 | 0 | 0 | 0 | 0 | 0 | 0 | 0 | 0 | 0 | 0 | 0 | 0 | 0 | 0 | 0 | 0 | 0
1.2.1.2 | Модернизация электрооборудования РУ-0,4кВ ТП№2-53 в г. Когалым | M_РКг-0616 | 0 | 0 | 0 | 0 | 0 | 0 | 0 | 0 | 0 | 0 | 0 | 0 | 0 | 0 | 0 | 0 | 0 | 0 | 0 | 0 | 0 | 0 | 0 | 0 | 0 | 0 | 0 | 0 | 0 | 0 | 0 | 0 | 0 | 0 | 0 | 0 | 0 | 0 | 0 | 0 | 0 | 0
1.2.1.2 | Модернизация электрооборудования РУ-10кВ и РУ-0,4кВ ТП№2-1 в г. Когалым | M_РКг-0613 | 0 | 0 | 0 | 0 | 0 | 0 | 0 | 0 | 0 | 0 | 0 | 0 | 0 | 0 | 0 | 0 | 0 | 0 | 0 | 0 | 0 | 0 | 0 | 0 | 0 | 0 | 0 | 0 | 0 | 0 | 0 | 0 | 0 | 0 | 0 | 0 | 0 | 0 | 0 | 0 | 0 | 0
1.2.1.2 | Модернизация электрооборудования РУ-10кВ и РУ-0,4кВ ЦРП№2-13 в г. Когалым | M_РКг-0611 | 0 | 0 | 0 | 0 | 0 | 0 | 0 | 0 | 0 | 0 | 0 | 0 | 0 | 0 | 0 | 0 | 0 | 0 | 0 | 0 | 0 | 0 | 0 | 0 | 0 | 0 | 0 | 0 | 0 | 0 | 0 | 0 | 0 | 0 | 0 | 0 | 0 | 0 | 0 | 0 | 0 | 0
1.2.1.2 | Модернизация электрооборудования РУ-10кВ ТП№2-72 в г. Когалым | M_РКг-0612 | 0 | 0 | 0 | 0 | 0 | 0 | 0 | 0 | 0 | 0 | 0 | 0 | 0 | 0 | 0 | 0 | 0 | 0 | 0 | 0 | 0 | 0 | 0 | 0 | 0 | 0 | 0 | 0 | 0 | 0 | 0 | 0 | 0 | 0 | 0 | 0 | 0 | 0 | 0 | 0 | 0 | 0
1.2.1.2 | Модернизация электрооборудования РУ-10кВ ЦРП№2-11 в г. Когалым | M_РКг-0610 | 0 | 0 | 0 | 0 | 0 | 0 | 0 | 0 | 0 | 0 | 0 | 0 | 0 | 0 | 0 | 0 | 0 | 0 | 0 | 0 | 0 | 0 | 0 | 0 | 0 | 0 | 0 | 0 | 0 | 0 | 0 | 0 | 0 | 0 | 0 | 0 | 0 | 0 | 0 | 0 | 0 | 0
1.2.1.2 | Организация ТИ и ТС телеуправлением и средствами технологической связи на ПС 35-220 кВ | G_РХМАО-0146 | 0 | 0 | 0 | 0 | 0 | 0 | 0 | 0 | 0 | 0 | 0 | 0 | 0 | 0 | 0 | 0 | 0 | 0 | 0 | 0 | 0 | 0 | 0 | 0 | 0 | 0 | 0 | 0 | 0 | 0 | 0 | 0 | 0 | 0 | 0 | 0 | 0 | 0 | 0 | 0 | 0 | 0
1.2.2 | Реконструкция, модернизация, техническое перевооружение линий электропередачи, всего, в том числе: | Г | 8 | 0 | 0 | 0 | 0 | 0 | 8 | 0 | 0 | 0 | 0 | 0 | 0 | 0 | 0 | 0 | 0 | 0 | 0 | 0 | 0 | 0 | 0 | 0 | 0 | 0 | 0 | 0 | 0 | 0 | 0 | 0 | 0 | 0 | 0 | 0 | 8 | 0 | 0 | 0 | 0 | 0
1.2.2.1 | Реконструкция линий электропередачи, всего, в том числе: | Г | 0 | 0 | 0 | 0 | 0 | 0 | 0 | 0 | 0 | 0 | 0 | 0 | 0 | 0 | 0 | 0 | 0 | 0 | 0 | 0 | 0 | 0 | 0 | 0 | 0 | 0 | 0 | 0 | 0 | 0 | 0 | 0 | 0 | 0 | 0 | 0 | 0 | 0 | 0 | 0 | 0 | 0
1.2.2.2 | Модернизация, техническое перевооружение линий электропередачи, всего, в том числе: | Г | 8 | 0 | 0 | 0 | 0 | 0 | 8 | 0 | 0 | 0 | 0 | 0 | 0 | 0 | 0 | 0 | 0 | 0 | 0 | 0 | 0 | 0 | 0 | 0 | 0 | 0 | 0 | 0 | 0 | 0 | 0 | 0 | 0 | 0 | 0 | 0 | 8 | 0 | 0 | 0 | 0 | 0
1.2.2.2 | Монтаж пункта повышения напряжения на двухцепной ВЛЗ-10 кВ «Кедровое», «Болчары» мощностью 2*4000 кВА в селе Болчары Кондинского района | M_ПКн-0599 | 8 | 0 | 0 | 0 | 0 | 0 | 8 | 0 | 0 | 0 | 0 | 0 | 0 | 0 | 0 | 0 | 0 | 0 | 0 | 0 | 0 | 0 | 0 | 0 | 0 | 0 | 0 | 0 | 0 | 0 | 0 | 0 | 0 | 0 | 0 | 0 | 8 | 0 | 0 | 0 | 0 | 0
1.2.3 | Развитие и модернизация учета электрической энергии (мощности), всего, в том числе: | Г | 0 | 0 | 0 | 0 | 0 | 17264 | 0 | 0 | 0 | 0 | 0 | 3813 | 0 | 0 | 0 | 0 | 0 | 3373 | 0 | 0 | 0 | 0 | 0 | 3555 | 0 | 0 | 0 | 0 | 0 | 3261 | 0 | 0 | 0 | 0 | 0 | 3262 | 0 | 0 | 0 | 0 | 0 | 17264
1.2.3.1 | Установка приборов учета, класс напряжения 0,22 (0,4) кВ, всего, в том числе: | Г | 0 | 0 | 0 | 0 | 0 | 17264 | 0 | 0 | 0 | 0 | 0 | 3813 | 0 | 0 | 0 | 0 | 0 | 3373 | 0 | 0 | 0 | 0 | 0 | 3555 | 0 | 0 | 0 | 0 | 0 | 3261 | 0 | 0 | 0 | 0 | 0 | 3262 | 0 | 0 | 0 | 0 | 0 | 17264
1.2.3.1 | Обеспечение коммерческого учета электрической энергии (мощности) по договорам на технологическое присоединение | L_ПУХМАО-0503 | 0 | 0 | 0 | 0 | 0 | 7659 | 0 | 0 | 0 | 0 | 0 | 1748 | 0 | 0 | 0 | 0 | 0 | 1636 | 0 | 0 | 0 | 0 | 0 | 1513 | 0 | 0 | 0 | 0 | 0 | 1381 | 0 | 0 | 0 | 0 | 0 | 1381 | 0 | 0 | 0 | 0 | 0 | 7659
1.2.3.1 | Создание точек учета розничного рынка электроэнергии Белоярского района | K_ПУХМАО-0418 | 0 | 0 | 0 | 0 | 0 | 425 | 0 | 0 | 0 | 0 | 0 | 85 | 0 | 0 | 0 | 0 | 0 | 45 | 0 | 0 | 0 | 0 | 0 | 115 | 0 | 0 | 0 | 0 | 0 | 95 | 0 | 0 | 0 | 0 | 0 | 85 | 0 | 0 | 0 | 0 | 0 | 425
1.2.3.1 | Создание точек учета розничного рынка электроэнергии Березовского района | J_ПУХМАО-0279 | 0 | 0 | 0 | 0 | 0 | 2680 | 0 | 0 | 0 | 0 | 0 | 620 | 0 | 0 | 0 | 0 | 0 | 560 | 0 | 0 | 0 | 0 | 0 | 500 | 0 | 0 | 0 | 0 | 0 | 500 | 0 | 0 | 0 | 0 | 0 | 500 | 0 | 0 | 0 | 0 | 0 | 2680
1.2.3.1 | Создание точек учета розничного рынка электроэнергии г. Когалым | L_ПУХМАО-0502 | 0 | 0 | 0 | 0 | 0 | 550 | 0 | 0 | 0 | 0 | 0 | 105 | 0 | 0 | 0 | 0 | 0 | 70 | 0 | 0 | 0 | 0 | 0 | 125 | 0 | 0 | 0 | 0 | 0 | 145 | 0 | 0 | 0 | 0 | 0 | 105 | 0 | 0 | 0 | 0 | 0 | 550
1.2.3.1 | Создание точек учета розничного рынка электроэнергии г. Нягань | J_ПУХМАО-0278 | 0 | 0 | 0 | 0 | 0 | 1675 | 0 | 0 | 0 | 0 | 0 | 215 | 0 | 0 | 0 | 0 | 0 | 220 | 0 | 0 | 0 | 0 | 0 | 540 | 0 | 0 | 0 | 0 | 0 | 350 | 0 | 0 | 0 | 0 | 0 | 350 | 0 | 0 | 0 | 0 | 0 | 1675
1.2.3.1 | Создание точек учета розничного рынка электроэнергии г. Югорск | J_ПУХМАО-0277 | 0 | 0 | 0 | 0 | 0 | 1625 | 0 | 0 | 0 | 0 | 0 | 325 | 0 | 0 | 0 | 0 | 0 | 325 | 0 | 0 | 0 | 0 | 0 | 325 | 0 | 0 | 0 | 0 | 0 | 325 | 0 | 0 | 0 | 0 | 0 | 325 | 0 | 0 | 0 | 0 | 0 | 1625
1.2.3.1 | Создание точек учета розничного рынка электроэнергии Кондинского района | L_ПУХМАО-0500 | 0 | 0 | 0 | 0 | 0 | 497 | 0 | 0 | 0 | 0 | 0 | 100 | 0 | 0 | 0 | 0 | 0 | 100 | 0 | 0 | 0 | 0 | 0 | 77 | 0 | 0 | 0 | 0 | 0 | 90 | 0 | 0 | 0 | 0 | 0 | 130 | 0 | 0 | 0 | 0 | 0 | 497
1.2.3.1 | Создание точек учета розничного рынка электроэнергии Советского района | K_ПУХМАО-0403 | 0 | 0 | 0 | 0 | 0 | 1625 | 0 | 0 | 0 | 0 | 0 | 325 | 0 | 0 | 0 | 0 | 0 | 325 | 0 | 0 | 0 | 0 | 0 | 325 | 0 | 0 | 0 | 0 | 0 | 325 | 0 | 0 | 0 | 0 | 0 | 325 | 0 | 0 | 0 | 0 | 0 | 1625
1.2.3.1 | Создание точек учета розничного рынка электроэнергии Ханты-Мансийского района | L_ПУХМАО-0501 | 0 | 0 | 0 | 0 | 0 | 528 | 0 | 0 | 0 | 0 | 0 | 290 | 0 | 0 | 0 | 0 | 0 | 92 | 0 | 0 | 0 | 0 | 0 | 35 | 0 | 0 | 0 | 0 | 0 | 50 | 0 | 0 | 0 | 0 | 0 | 61 | 0 | 0 | 0 | 0 | 0 | 528
1.2.3.2 | Установка приборов учета, класс напряжения 6 (10) кВ, всего, в том числе: | Г | 0 | 0 | 0 | 0 | 0 | 0 | 0 | 0 | 0 | 0 | 0 | 0 | 0 | 0 | 0 | 0 | 0 | 0 | 0 | 0 | 0 | 0 | 0 | 0 | 0 | 0 | 0 | 0 | 0 | 0 | 0 | 0 | 0 | 0 | 0 | 0 | 0 | 0 | 0 | 0 | 0 | 0
1.2.3.3 | Установка приборов учета, класс напряжения 35 кВ, всего, в том числе: | Г | 0 | 0 | 0 | 0 | 0 | 0 | 0 | 0 | 0 | 0 | 0 | 0 | 0 | 0 | 0 | 0 | 0 | 0 | 0 | 0 | 0 | 0 | 0 | 0 | 0 | 0 | 0 | 0 | 0 | 0 | 0 | 0 | 0 | 0 | 0 | 0 | 0 | 0 | 0 | 0 | 0 | 0
1.2.3.4 | Установка приборов учета, класс напряжения 110 кВ и выше, всего, в том числе: | Г | 0 | 0 | 0 | 0 | 0 | 0 | 0 | 0 | 0 | 0 | 0 | 0 | 0 | 0 | 0 | 0 | 0 | 0 | 0 | 0 | 0 | 0 | 0 | 0 | 0 | 0 | 0 | 0 | 0 | 0 | 0 | 0 | 0 | 0 | 0 | 0 | 0 | 0 | 0 | 0 | 0 | 0
1.2.3.5 | Включение приборов учета в систему сбора и передачи данных, класс напряжения 0,22 (0,4) кВ, всего, в том числе: | Г | 0 | 0 | 0 | 0 | 0 | 0 | 0 | 0 | 0 | 0 | 0 | 0 | 0 | 0 | 0 | 0 | 0 | 0 | 0 | 0 | 0 | 0 | 0 | 0 | 0 | 0 | 0 | 0 | 0 | 0 | 0 | 0 | 0 | 0 | 0 | 0 | 0 | 0 | 0 | 0 | 0 | 0
1.2.3.6 | Включение приборов учета в систему сбора и передачи данных, класс напряжения 6 (10) кВ, всего, в том числе: | Г | 0 | 0 | 0 | 0 | 0 | 0 | 0 | 0 | 0 | 0 | 0 | 0 | 0 | 0 | 0 | 0 | 0 | 0 | 0 | 0 | 0 | 0 | 0 | 0 | 0 | 0 | 0 | 0 | 0 | 0 | 0 | 0 | 0 | 0 | 0 | 0 | 0 | 0 | 0 | 0 | 0 | 0
1.2.3.7 | Включение приборов учета в систему сбора и передачи данных, класс напряжения 35 кВ, всего, в том числе: | Г | 0 | 0 | 0 | 0 | 0 | 0 | 0 | 0 | 0 | 0 | 0 | 0 | 0 | 0 | 0 | 0 | 0 | 0 | 0 | 0 | 0 | 0 | 0 | 0 | 0 | 0 | 0 | 0 | 0 | 0 | 0 | 0 | 0 | 0 | 0 | 0 | 0 | 0 | 0 | 0 | 0 | 0
1.2.3.8 | Включение приборов учета в систему сбора и передачи данных, класс напряжения 110 кВ и выше, всего, в том числе: | Г | 0 | 0 | 0 | 0 | 0 | 0 | 0 | 0 | 0 | 0 | 0 | 0 | 0 | 0 | 0 | 0 | 0 | 0 | 0 | 0 | 0 | 0 | 0 | 0 | 0 | 0 | 0 | 0 | 0 | 0 | 0 | 0 | 0 | 0 | 0 | 0 | 0 | 0 | 0 | 0 | 0 | 0
1.2.4 | Реконструкция, модернизация, техническое перевооружение прочих объектов основных средств, всего, в том числе: | Г | 0 | 0 | 0 | 0 | 0 | 0 | 0 | 0 | 0 | 0 | 0 | 0 | 0 | 0 | 0 | 0 | 0 | 0 | 0 | 0 | 0 | 0 | 0 | 0 | 0 | 0 | 0 | 0 | 0 | 0 | 0 | 0 | 0 | 0 | 0 | 0 | 0 | 0 | 0 | 0 | 0 | 0
1.2.4.1 | Реконструкция прочих объектов основных средств, всего, в том числе: | Г | 0 | 0 | 0 | 0 | 0 | 0 | 0 | 0 | 0 | 0 | 0 | 0 | 0 | 0 | 0 | 0 | 0 | 0 | 0 | 0 | 0 | 0 | 0 | 0 | 0 | 0 | 0 | 0 | 0 | 0 | 0 | 0 | 0 | 0 | 0 | 0 | 0 | 0 | 0 | 0 | 0 | 0
1.2.4.2 | Модернизация, техническое перевооружение прочих объектов основных средств, всего, в том числе: | Г | 0 | 0 | 0 | 0 | 0 | 0 | 0 | 0 | 0 | 0 | 0 | 0 | 0 | 0 | 0 | 0 | 0 | 0 | 0 | 0 | 0 | 0 | 0 | 0 | 0 | 0 | 0 | 0 | 0 | 0 | 0 | 0 | 0 | 0 | 0 | 0 | 0 | 0 | 0 | 0 | 0 | 0
1.3 | Инвестиционные проекты, реализация которых обуславливается схемами и программами перспективного развития электроэнергетики, всего, в том числе: | Г | 0 | 0 | 0 | 0 | 0 | 0 | 0 | 0 | 0 | 0 | 0 | 0 | 0 | 0 | 0 | 0 | 0 | 0 | 0 | 0 | 0 | 0 | 0 | 0 | 0 | 0 | 0 | 0 | 0 | 0 | 0 | 0 | 0 | 0 | 0 | 0 | 0 | 0 | 0 | 0 | 0 | 0
1.3.1 | Инвестиционные проекты, предусмотренные схемой и программой развития Единой энергетической системы России, всего, в том числе: | Г | 0 | 0 | 0 | 0 | 0 | 0 | 0 | 0 | 0 | 0 | 0 | 0 | 0 | 0 | 0 | 0 | 0 | 0 | 0 | 0 | 0 | 0 | 0 | 0 | 0 | 0 | 0 | 0 | 0 | 0 | 0 | 0 | 0 | 0 | 0 | 0 | 0 | 0 | 0 | 0 | 0 | 0
1.3.2 | Инвестиционные проекты, предусмотренные схемой и программой развития субъекта Российской Федерации, всего, в том числе: | Г | 0 | 0 | 0 | 0 | 0 | 0 | 0 | 0 | 0 | 0 | 0 | 0 | 0 | 0 | 0 | 0 | 0 | 0 | 0 | 0 | 0 | 0 | 0 | 0 | 0 | 0 | 0 | 0 | 0 | 0 | 0 | 0 | 0 | 0 | 0 | 0 | 0 | 0 | 0 | 0 | 0 | 0
1.4 | Прочее новое строительство объектов электросетевого хозяйства, всего, в том числе: | Г | 39.232 | 167.533 | 18.57 | 42.351 | 0 | 0 | 8.466 | 78.533 | 8.328 | 2.264 | 0 | 0 | 5.55 | 9.748 | 0 | 3.645 | 0 | 0 | 1.26 | 2.326 | 4.674 | 7.733 | 0 | 0 | 1.6 | 6.5 | 0 | 5.611 | 0 | 0 | 3.2 | 10.8 | 0 | 10.328 | 0 | 0 | 20.076 | 107.907 | 13.002 | 29.581 | 0 | 0
1.4 | КТП 10/0,4 кВ, ЛЭП 10-0,4 кВ для электроснабжения с/т "Строитель" в г. Советский Советского района | H_ТПСв-0115 | 1.26 | 7.7 | 0 | 0 | 0 | 0 | 1.26 | 7.7 | 0 | 0 | 0 | 0 | 0 | 0 | 0 | 0 | 0 | 0 | 0 | 0 | 0 | 0 | 0 | 0 | 0 | 0 | 0 | 0 | 0 | 0 | 0 | 0 | 0 | 0 | 0 | 0 | 1.26 | 7.7 | 0 | 0 | 0 | 0
1.4 | КТП 10/0,4 кВ, ЛЭП 10-0,4 кВ для электроснабжения СНТ "Лесовик" в г. Советский Советского района | H_ТПСв-0037 | 1.89 | 18.6 | 0 | 0 | 0 | 0 | 1.89 | 18.6 | 0 | 0 | 0 | 0 | 0 | 0 | 0 | 0 | 0 | 0 | 0 | 0 | 0 | 0 | 0 | 0 | 0 | 0 | 0 | 0 | 0 | 0 | 0 | 0 | 0 | 0 | 0 | 0 | 1.89 | 18.6 | 0 | 0 | 0 | 0
1.4 | КТП 10/0,4 кВ, ЛЭП 10-0,4 кВ для электроснабжения СОТ "Гудок"в г. Советский Советского района | H_ТПСв-0112 | 0.8 | 6.5 | 0 | 0 | 0 | 0 | 0.8 | 6.5 | 0 | 0 | 0 | 0 | 0 | 0 | 0 | 0 | 0 | 0 | 0 | 0 | 0 | 0 | 0 | 0 | 0 | 0 | 0 | 0 | 0 | 0 | 0 | 0 | 0 | 0 | 0 | 0 | 0.8 | 6.5 | 0 | 0 | 0 | 0
1.4 | КТП 6/0,4 кВ, ЛЭП 6-0,4 кВ для электроснабжения ИЖС в границах ул. Береговая, Дорожников, Олимпийская и пр. Нефтяников в г. Когалым | H_ТПКг-0076 | 1.26 | 2.326 | 0.254 | 1.823 | 0 | 0 | 0 | 0 | 0 | 0 | 0 | 0 | 0 | 0 | 0 | 0 | 0 | 0 | 1.26 | 2.326 | 0.254 | 1.823 | 0 | 0 | 0 | 0 | 0 | 0 | 0 | 0 | 0 | 0 | 0 | 0 | 0 | 0 | 1.26 | 2.326 | 0.254 | 1.823 | 0 | 0
1.4 | ЛЭП 10 кВ на участках ЦРП№2-4 – КТП-3 – КТП-4 в г. Когалым | H_СКг-0165 | 0 | 1.998 | 0 | 0.145 | 0 | 0 | 0 | 0 | 0 | 0 | 0 | 0 | 0 | 1.998 | 0 | 0.145 | 0 | 0 | 0 | 0 | 0 | 0 | 0 | 0 | 0 | 0 | 0 | 0 | 0 | 0 | 0 | 0 | 0 | 0 | 0 | 0 | 0 | 1.998 | 0 | 0.145 | 0 | 0
1.4 | ЛЭП 35 кВ и ПС "Назарово" в г.п. Мулымья Кондинского района | G_СКн-0168 | 5 | 0.083 | 4.273 | 0.084 | 0 | 0 | 0 | 0 | 0 | 0 | 0 | 0 | 0 | 0 | 0 | 0 | 0 | 0 | 0 | 0 | 0 | 0 | 0 | 0 | 0 | 0 | 0 | 0 | 0 | 0 | 0 | 0 | 0 | 0 | 0 | 0 | 0 | 0 | 0 | 0 | 0 | 0
1.4 | ЛЭП 6 кВ от ПС-35/6 кВ №35 до ЦРП-13 в п. Пионерный г. Когалым | H_СКг-0163 | 0 | 0 | 0 | 3.57 | 0 | 0 | 0 | 0 | 0 | 0 | 0 | 0 | 0 | 0 | 0 | 0 | 0 | 0 | 0 | 0 | 0 | 0 | 0 | 0 | 0 | 0 | 0 | 3.57 | 0 | 0 | 0 | 0 | 0 | 0 | 0 | 0 | 0 | 0 | 0 | 3.57 | 0 | 0
1.4 | Организация ТИ и ТС телеуправлением и средствами технологической связи на ПС 35-220кВ. Система ТИ и ТС | G_СХМАО-0191 | 0 | 0 | 0 | 0 | 0 | 0 | 0 | 0 | 0 | 0 | 0 | 0 | 0 | 0 | 0 | 0 | 0 | 0 | 0 | 0 | 0 | 0 | 0 | 0 | 0 | 0 | 0 | 0 | 0 | 0 | 0 | 0 | 0 | 0 | 0 | 0 | 0 | 0 | 0 | 0 | 0 | 0
1.4 | ПС 110/6 кВ "Лорба" в Октябрьском районе ХМАО-Югры | G_СОк-0177 | 2.5 | 0 | 0 | 0 | 0 | 0 | 2.5 | 0 | 0 | 0 | 0 | 0 | 0 | 0 | 0 | 0 | 0 | 0 | 0 | 0 | 0 | 0 | 0 | 0 | 0 | 0 | 0 | 0 | 0 | 0 | 0 | 0 | 0 | 0 | 0 | 0 | 2.5 | 0 | 0 | 0 | 0 | 0
1.4 | РП 10 кВ со встроенной ТП 10/0,4 кВ, КЛ 10 кВ для электроснабжения объектов в 10 мкр. г. Нягань | L_СНг-0508 | 2 | 0 | 0 | 1.2 | 0 | 0 | 0 | 0 | 0 | 0 | 0 | 0 | 2 | 0 | 0 | 1.2 | 0 | 0 | 0 | 0 | 0 | 0 | 0 | 0 | 0 | 0 | 0 | 0 | 0 | 0 | 0 | 0 | 0 | 0 | 0 | 0 | 2 | 0 | 0 | 1.2 | 0 | 0
1.4 | РП-10 кВ, КЛ-10 кВ по ул. Уральская в г.Нягань | L_CНг-0436 | 0 | 0 | 0 | 1.91 | 0 | 0 | 0 | 0 | 0 | 0 | 0 | 0 | 0 | 0 | 0 | 0 | 0 | 0 | 0 | 0 | 0 | 1.91 | 0 | 0 | 0 | 0 | 0 | 0 | 0 | 0 | 0 | 0 | 0 | 0 | 0 | 0 | 0 | 0 | 0 | 1.91 | 0 | 0
1.4 | РП-6 кВ со встроенной ТП-6/0,4 кВ, КТП-10/0,4 кВ, ЛЭП-10 кВ, ЛЭП-6 кВ, ЛЭП-0,4 кВ в г. Белоярский. КТП 10/0,4 кВ с сетями электроснабжения 10-0,4 кВ в границах ул. Центральная, ул. Южная, ул. Сухарева. 1 этап строительства | G_СБл-0155 | 3.2 | 0 | 0 | 8.728 | 0 | 0 | 0 | 0 | 0 | 0 | 0 | 0 | 0 | 0 | 0 | 0 | 0 | 0 | 0 | 0 | 0 | 0 | 0 | 0 | 0 | 0 | 0 | 0 | 0 | 0 | 3.2 | 0 | 0 | 8.728 | 0 | 0 | 3.2 | 0 | 0 | 8.728 | 0 | 0
1.4 | Сети электроснабжения 10-0,4 кВ с ТП 10/0,4кВ в п. Агириш 1, 2 очередь | G_ССв-0180 | 3.266 | 17.92 | 0 | 1.28 | 0 | 0 | 0 | 0 | 0 | 0 | 0 | 0 | 0 | 0 | 0 | 0 | 0 | 0 | 0 | 0 | 0 | 0 | 0 | 0 | 0 | 0 | 0 | 0 | 0 | 0 | 0 | 0 | 0 | 0 | 0 | 0 | 0 | 0 | 0 | 0 | 0 | 0
1.4 | Сети электроснабжения 10-0,4 кВ, КТП-10/0,4 кВ в мкр. "Зеленая зона" г. Югорск (3 этап) | G_СЮг-0187 | 1.216 | 39.233 | 8.328 | 1.464 | 0 | 0 | 1.216 | 39.233 | 8.328 | 1.464 | 0 | 0 | 0 | 0 | 0 | 0 | 0 | 0 | 0 | 0 | 0 | 0 | 0 | 0 | 0 | 0 | 0 | 0 | 0 | 0 | 0 | 0 | 0 | 0 | 0 | 0 | 1.216 | 39.233 | 8.328 | 1.464 | 0 | 0
1.4 | Сети электроснабжения 10-0,4кВ, КТП 10/0,4 кВ с монтажом АИИСКУЭ 3 уровня в г.Советский (1 этап) | G_ССв-0181 | 6.77 | 16.716 | 1.295 | 11.406 | 0 | 0 | 0 | 0 | 0 | 0 | 0 | 0 | 0 | 0 | 0 | 0 | 0 | 0 | 0 | 0 | 0 | 0 | 0 | 0 | 0 | 0 | 0 | 0 | 0 | 0 | 0 | 0 | 0 | 0 | 0 | 0 | 0 | 0 | 0 | 0 | 0 | 0
1.4 | Строительство ВЛ-10 кВ ориентировочной протяженностью 2,2 км фидер "Лесокомбинат" ПС 110/10 кВ "Геологическая" в г. Югорск | M_СЮг-0629 | 0 | 1.4 | 0 | 0.8 | 0 | 0 | 0 | 0 | 0 | 0 | 0 | 0 | 0 | 0 | 0 | 0 | 0 | 0 | 0 | 0 | 0 | 0 | 0 | 0 | 0 | 0 | 0 | 0 | 0 | 0 | 0 | 1.4 | 0 | 0.8 | 0 | 0 | 0 | 1.4 | 0 | 0.8 | 0 | 0
1.4 | Строительство ВЛ-10 кВ ориентировочной протяженностью 5,8 км фидер "Нижний склад" ПС 110/10 кВ "Геологическая" в г. Югорск | M_СЮг-0627 | 0 | 5 | 0 | 0.8 | 0 | 0 | 0 | 0 | 0 | 0 | 0 | 0 | 0 | 0 | 0 | 0 | 0 | 0 | 0 | 0 | 0 | 0 | 0 | 0 | 0 | 0 | 0 | 0 | 0 | 0 | 0 | 5 | 0 | 0.8 | 0 | 0 | 0 | 5 | 0 | 0.8 | 0 | 0
1.4 | Строительство ВЛ-10 кВ фидер "Лесозавод" ПС 110/10 кВ "Геологическая" в г. Югорск | M_СЮг-0628 | 0 | 4.4 | 0 | 0 | 0 | 0 | 0 | 0 | 0 | 0 | 0 | 0 | 0 | 0 | 0 | 0 | 0 | 0 | 0 | 0 | 0 | 0 | 0 | 0 | 0 | 0 | 0 | 0 | 0 | 0 | 0 | 4.4 | 0 | 0 | 0 | 0 | 0 | 4.4 | 0 | 0 | 0 | 0
1.4 | Строительство ВЛЗ-10 кВ ориентировочной протяженностью 4,52 МВА от ПС 220/110/10кВ "Картопья" до ЦРП "Советская в г. Советский | M_ССв-0626 | 0 | 0 | 4.42 | 0.1 | 0 | 0 | 0 | 0 | 0 | 0 | 0 | 0 | 0 | 0 | 0 | 0 | 0 | 0 | 0 | 0 | 4.42 | 0.1 | 0 | 0 | 0 | 0 | 0 | 0 | 0 | 0 | 0 | 0 | 0 | 0 | 0 | 0 | 0 | 0 | 4.42 | 0.1 | 0 | 0
1.4 | Строительство КЛ 10 кВ ориентировочной протяженностью 1,591 км для перевода нагрузок с ТП№9-8-7 на РП-10 №9-8-12 в г. Югорск | M_СЮг-0630 | 0 | 0 | 0 | 1.591 | 0 | 0 | 0 | 0 | 0 | 0 | 0 | 0 | 0 | 0 | 0 | 0 | 0 | 0 | 0 | 0 | 0 | 0 | 0 | 0 | 0 | 0 | 0 | 1.591 | 0 | 0 | 0 | 0 | 0 | 0 | 0 | 0 | 0 | 0 | 0 | 1.591 | 0 | 0
1.4 | Строительство КЛ-0,4кВ ориентировочной протяженностью 0,2 км ж.д. ул. Бакинская, 13 в г. Когалым | M_СКг-0622 | 0 | 0 | 0 | 0.2 | 0 | 0 | 0 | 0 | 0 | 0 | 0 | 0 | 0 | 0 | 0 | 0 | 0 | 0 | 0 | 0 | 0 | 0.2 | 0 | 0 | 0 | 0 | 0 | 0 | 0 | 0 | 0 | 0 | 0 | 0 | 0 | 0 | 0 | 0 | 0 | 0.2 | 0 | 0
1.4 | Строительство КЛ-0,4кВ ориентировочной протяженностью 0,2 км ж.д. ул. Бакинская,15 в г. Когалым | M_СКг-0623 | 0 | 0 | 0 | 0.2 | 0 | 0 | 0 | 0 | 0 | 0 | 0 | 0 | 0 | 0 | 0 | 0 | 0 | 0 | 0 | 0 | 0 | 0.2 | 0 | 0 | 0 | 0 | 0 | 0 | 0 | 0 | 0 | 0 | 0 | 0 | 0 | 0 | 0 | 0 | 0 | 0.2 | 0 | 0
1.4 | Строительство КЛ-10 кВ ориентировочной протяженностью 0,6 км (ТП-2-11, ТП-2-31) в г. Когалым | M_СКг-0621 | 0 | 0 | 0 | 0.6 | 0 | 0 | 0 | 0 | 0 | 0 | 0 | 0 | 0 | 0 | 0 | 0.6 | 0 | 0 | 0 | 0 | 0 | 0 | 0 | 0 | 0 | 0 | 0 | 0 | 0 | 0 | 0 | 0 | 0 | 0 | 0 | 0 | 0 | 0 | 0 | 0.6 | 0 | 0
1.4 | Строительство КЛ-10 кВ ориентировочной протяженностью 0,7 км (ТП-2-13, ТП-2-16) в г. Когалым | M_СКг-0619 | 0 | 0 | 0 | 0.7 | 0 | 0 | 0 | 0 | 0 | 0 | 0 | 0 | 0 | 0 | 0 | 0 | 0 | 0 | 0 | 0 | 0 | 0.7 | 0 | 0 | 0 | 0 | 0 | 0 | 0 | 0 | 0 | 0 | 0 | 0 | 0 | 0 | 0 | 0 | 0 | 0.7 | 0 | 0
1.4 | Строительство КЛ-10 кВ ориентировочной протяженностью 1,7 км (ТП-2-59, ТП-2-61) в г. Когалым | M_СКг-0620 | 0 | 0 | 0 | 1.7 | 0 | 0 | 0 | 0 | 0 | 0 | 0 | 0 | 0 | 0 | 0 | 1.7 | 0 | 0 | 0 | 0 | 0 | 0 | 0 | 0 | 0 | 0 | 0 | 0 | 0 | 0 | 0 | 0 | 0 | 0 | 0 | 0 | 0 | 0 | 0 | 1.7 | 0 | 0
1.4 | Строительство КЛ-10 кВ ориентировочной протяженностью 2,8 км от ПС Инга в г. Когалым | M_СКг-0640 | 0 | 0 | 0 | 2.8 | 0 | 0 | 0 | 0 | 0 | 0 | 0 | 0 | 0 | 0 | 0 | 0 | 0 | 0 | 0 | 0 | 0 | 2.8 | 0 | 0 | 0 | 0 | 0 | 0 | 0 | 0 | 0 | 0 | 0 | 0 | 0 | 0 | 0 | 0 | 0 | 2.8 | 0 | 0
1.4 | Строительство КТП 10/0,4 кВ мощностью 0,4 МВА для электроснабжения с/т "Дружба" в г. Советский Советского района | H_ТПСв-0114 | 0.4 | 0 | 0 | 0 | 0 | 0 | 0 | 0 | 0 | 0 | 0 | 0 | 0.4 | 0 | 0 | 0 | 0 | 0 | 0 | 0 | 0 | 0 | 0 | 0 | 0 | 0 | 0 | 0 | 0 | 0 | 0 | 0 | 0 | 0 | 0 | 0 | 0.4 | 0 | 0 | 0 | 0 | 0
1.4 | Строительство КТП 10/0,4 кВ мощностью 0,4 МВА, ЛЭП 0,4 кВ ориентировочной протяженностью 3 км для электроснабжения садовых участков по 15 проезду на территории бывшего вагон-городка КЛТПС в г. Нягани | L_ТПНг-0482 | 0.4 | 3 | 0 | 0 | 0 | 0 | 0.4 | 3 | 0 | 0 | 0 | 0 | 0 | 0 | 0 | 0 | 0 | 0 | 0 | 0 | 0 | 0 | 0 | 0 | 0 | 0 | 0 | 0 | 0 | 0 | 0 | 0 | 0 | 0 | 0 | 0 | 0.4 | 3 | 0 | 0 | 0 | 0
1.4 | Строительство КТП 10/0,4 кВ мощностью 0,63 МВА для электроснабжения СНТ "Дорожник" в г. Советский Советского района | H_ТПСв-0116 | 0.63 | 0 | 0 | 0 | 0 | 0 | 0 | 0 | 0 | 0 | 0 | 0 | 0.63 | 0 | 0 | 0 | 0 | 0 | 0 | 0 | 0 | 0 | 0 | 0 | 0 | 0 | 0 | 0 | 0 | 0 | 0 | 0 | 0 | 0 | 0 | 0 | 0.63 | 0 | 0 | 0 | 0 | 0
1.4 | Строительство ЛЭП 0,4 кВ ориентировочной протяженностью 3,5 км для электроснабжения ИЖС в жилом районе «Заречный» на территории бывшего вагон-городка Дустлик в г. Нягани | L_ТПНг-0483 | 0 | 3.5 | 0 | 0 | 0 | 0 | 0 | 3.5 | 0 | 0 | 0 | 0 | 0 | 0 | 0 | 0 | 0 | 0 | 0 | 0 | 0 | 0 | 0 | 0 | 0 | 0 | 0 | 0 | 0 | 0 | 0 | 0 | 0 | 0 | 0 | 0 | 0 | 3.5 | 0 | 0 | 0 | 0
1.4 | Строительство ЛЭП 10-0,4 кВ ориентировочной протяженностью7,75 км для электроснабжения микрорайона "Озерный-2" в г. Белоярский Белоярского района - 2 этап | H_ТПБл-0073 | 0 | 7.75 | 0 | 0 | 0 | 0 | 0 | 0 | 0 | 0 | 0 | 0 | 0 | 7.75 | 0 | 0 | 0 | 0 | 0 | 0 | 0 | 0 | 0 | 0 | 0 | 0 | 0 | 0 | 0 | 0 | 0 | 0 | 0 | 0 | 0 | 0 | 0 | 7.75 | 0 | 0 | 0 | 0
1.4 | Строительство ЛЭП 10-0,4кВ ориентировочной протяженностью 24,907 км, КТП 10/0,4 кВ мощностью 4,120 МВА с монтажом АИИСКУЭ 3 уровня в г.Советский (2 этап) | H_ССв-0182 | 4.12 | 24.907 | 0 | 0 | 0 | 0 | 0 | 0 | 0 | 0 | 0 | 0 | 0 | 0 | 0 | 0 | 0 | 0 | 0 | 0 | 0 | 0 | 0 | 0 | 0 | 0 | 0 | 0 | 0 | 0 | 0 | 0 | 0 | 0 | 0 | 0 | 0 | 0 | 0 | 0 | 0 | 0
1.4 | Строительство ЛЭП-10 кВ ориентировочной протяженностью 6,5 км от ПС 35/10 кВ "Ямки" до д. Сотник Кондинского района | M_СКн-0600 | 0 | 6.5 | 0 | 0 | 0 | 0 | 0 | 0 | 0 | 0 | 0 | 0 | 0 | 0 | 0 | 0 | 0 | 0 | 0 | 0 | 0 | 0 | 0 | 0 | 0 | 6.5 | 0 | 0 | 0 | 0 | 0 | 0 | 0 | 0 | 0 | 0 | 0 | 6.5 | 0 | 0 | 0 | 0
1.4 | Строительство ТП 10/0,4 кВ мощностью 0,8 МВА взамен ТП 14-26, ЛЭП 10-0,4 кВ ориентировочной протяженностью 0,28 км в районе м-на Эдэм в г. Нягань | M_СНг-0624 | 0.8 | 0 | 0 | 0.28 | 0 | 0 | 0 | 0 | 0 | 0 | 0 | 0 | 0 | 0 | 0 | 0 | 0 | 0 | 0 | 0 | 0 | 0 | 0 | 0 | 0.8 | 0 | 0 | 0.28 | 0 | 0 | 0 | 0 | 0 | 0 | 0 | 0 | 0.8 | 0 | 0 | 0.28 | 0 | 0
1.4 | Строительство ТП 10/0,4 мощностью 0,8 МВА взамен ТП 14-03, ЛЭП 10-0,4 кВ ориентировочной протяженностью 0,17 км в районе школы №2 в г. Нягань | M_СНг-0625 | 0.8 | 0 | 0 | 0.17 | 0 | 0 | 0 | 0 | 0 | 0 | 0 | 0 | 0 | 0 | 0 | 0 | 0 | 0 | 0 | 0 | 0 | 0 | 0 | 0 | 0.8 | 0 | 0 | 0.17 | 0 | 0 | 0 | 0 | 0 | 0 | 0 | 0 | 0.8 | 0 | 0 | 0.17 | 0 | 0
1.4 | Строительство ТП№2-2 мощностью 1,26 МВА в г. Когалым | M_СКг-0618 | 1.26 | 0 | 0 | 0 | 0 | 0 | 0 | 0 | 0 | 0 | 0 | 0 | 1.26 | 0 | 0 | 0 | 0 | 0 | 0 | 0 | 0 | 0 | 0 | 0 | 0 | 0 | 0 | 0 | 0 | 0 | 0 | 0 | 0 | 0 | 0 | 0 | 1.26 | 0 | 0 | 0 | 0 | 0
1.4 | Строительство ТП№2-52 мощностью 1,26 МВА в г. Когалым | M_СКг-0617 | 1.26 | 0 | 0 | 0 | 0 | 0 | 0 | 0 | 0 | 0 | 0 | 0 | 1.26 | 0 | 0 | 0 | 0 | 0 | 0 | 0 | 0 | 0 | 0 | 0 | 0 | 0 | 0 | 0 | 0 | 0 | 0 | 0 | 0 | 0 | 0 | 0 | 1.26 | 0 | 0 | 0 | 0 | 0
1.4 | ТП 10/0,4 кВ, ЛЭП 10-0,4 кВ в районе сквера «Интернациональный» в г. Нягань | L_СНг-0507 | 0.4 | 0 | 0 | 0.8 | 0 | 0 | 0.4 | 0 | 0 | 0.8 | 0 | 0 | 0 | 0 | 0 | 0 | 0 | 0 | 0 | 0 | 0 | 0 | 0 | 0 | 0 | 0 | 0 | 0 | 0 | 0 | 0 | 0 | 0 | 0 | 0 | 0 | 0.4 | 0 | 0 | 0.8 | 0 | 0
1.5 | Покупка земельных участков для целей реализации инвестиционных проектов, всего, в том числе: | Г | 0 | 0 | 0 | 0 | 0 | 0 | 0 | 0 | 0 | 0 | 0 | 0 | 0 | 0 | 0 | 0 | 0 | 0 | 0 | 0 | 0 | 0 | 0 | 0 | 0 | 0 | 0 | 0 | 0 | 0 | 0 | 0 | 0 | 0 | 0 | 0 | 0 | 0 | 0 | 0 | 0 | 0
1.6 | Прочие инвестиционные проекты, всего, в том числе: | Г | 0 | 0 | 0 | 0 | 3547.79 | 0 | 0 | 0 | 0 | 0 | 0 | 0 | 0 | 0 | 0 | 0 | 0 | 0 | 0 | 0 | 0 | 0 | 0 | 0 | 0 | 0 | 0 | 0 | 0 | 0 | 0 | 0 | 0 | 0 | 0 | 0 | 0 | 0 | 0 | 0 | 0 | 0
1.6 | База электрических сетей АО "ЮРЭСК" в г. Нягань | G_СНг-0193 | 0 | 0 | 0 | 0 | 1426.29 | 0 | 0 | 0 | 0 | 0 | 0 | 0 | 0 | 0 | 0 | 0 | 0 | 0 | 0 | 0 | 0 | 0 | 0 | 0 | 0 | 0 | 0 | 0 | 0 | 0 | 0 | 0 | 0 | 0 | 0 | 0 | 0 | 0 | 0 | 0 | 0 | 0
1.6 | База электрических сетей АО "ЮРЭСК" в пгт. Березово | H_СБр-0194 | 0 | 0 | 0 | 0 | 1121.5 | 0 | 0 | 0 | 0 | 0 | 0 | 0 | 0 | 0 | 0 | 0 | 0 | 0 | 0 | 0 | 0 | 0 | 0 | 0 | 0 | 0 | 0 | 0 | 0 | 0 | 0 | 0 | 0 | 0 | 0 | 0 | 0 | 0 | 0 | 0 | 0 | 0
1.6 | База электрических сетей АО "ЮРЭСК" в пгт. Игрим | H_СБр-0195 | 0 | 0 | 0 | 0 | 1000 | 0 | 0 | 0 | 0 | 0 | 0 | 0 | 0 | 0 | 0 | 0 | 0 | 0 | 0 | 0 | 0 | 0 | 0 | 0 | 0 | 0 | 0 | 0 | 0 | 0 | 0 | 0 | 0 | 0 | 0 | 0 | 0 | 0 | 0 | 0 | 0 | 0
1.6 | Покупка оборудования, не требующего монтажа ( автомобилей грузоподъемностью до 3,5 т. в количестве 21 шт.) | M_ПХМАО-0646 | 0 | 0 | 0 | 0 | 0 | 0 | 0 | 0 | 0 | 0 | 0 | 0 | 0 | 0 | 0 | 0 | 0 | 0 | 0 | 0 | 0 | 0 | 0 | 0 | 0 | 0 | 0 | 0 | 0 | 0 | 0 | 0 | 0 | 0 | 0 | 0 | 0 | 0 | 0 | 0 | 0 | 0
1.6 | Покупка оборудования, не требующего монтажа (вездеходной техники, включая дополнительное оборудование к ней в количестве 2 шт.) | M_ПХМАО-0648 | 0 | 0 | 0 | 0 | 0 | 0 | 0 | 0 | 0 | 0 | 0 | 0 | 0 | 0 | 0 | 0 | 0 | 0 | 0 | 0 | 0 | 0 | 0 | 0 | 0 | 0 | 0 | 0 | 0 | 0 | 0 | 0 | 0 | 0 | 0 | 0 | 0 | 0 | 0 | 0 | 0 | 0
1.6 | Покупка оборудования, не требующего монтажа (вычислительной техники в количестве 15 шт.) | M_ПХМАО-0644 | 0 | 0 | 0 | 0 | 0 | 0 | 0 | 0 | 0 | 0 | 0 | 0 | 0 | 0 | 0 | 0 | 0 | 0 | 0 | 0 | 0 | 0 | 0 | 0 | 0 | 0 | 0 | 0 | 0 | 0 | 0 | 0 | 0 | 0 | 0 | 0 | 0 | 0 | 0 | 0 | 0 | 0
1.6 | Покупка оборудования, не требующего монтажа (оборудование для измерений, испытаний и диагностики электрооборудования в количестве 5 шт.) | M_ПХМАО-0650 | 0 | 0 | 0 | 0 | 0 | 0 | 0 | 0 | 0 | 0 | 0 | 0 | 0 | 0 | 0 | 0 | 0 | 0 | 0 | 0 | 0 | 0 | 0 | 0 | 0 | 0 | 0 | 0 | 0 | 0 | 0 | 0 | 0 | 0 | 0 | 0 | 0 | 0 | 0 | 0 | 0 | 0
1.6 | Покупка оборудования, не требующего монтажа (оборудование релейной защиты и автоматики в количестве 1 шт.) | M_ПХМАО-0652 | 0 | 0 | 0 | 0 | 0 | 0 | 0 | 0 | 0 | 0 | 0 | 0 | 0 | 0 | 0 | 0 | 0 | 0 | 0 | 0 | 0 | 0 | 0 | 0 | 0 | 0 | 0 | 0 | 0 | 0 | 0 | 0 | 0 | 0 | 0 | 0 | 0 | 0 | 0 | 0 | 0 | 0
1.6 | Покупка оборудования, не требующего монтажа (оргтехники в количестве 15 шт.) | M_ПХМАО-0645 | 0 | 0 | 0 | 0 | 0 | 0 | 0 | 0 | 0 | 0 | 0 | 0 | 0 | 0 | 0 | 0 | 0 | 0 | 0 | 0 | 0 | 0 | 0 | 0 | 0 | 0 | 0 | 0 | 0 | 0 | 0 | 0 | 0 | 0 | 0 | 0 | 0 | 0 | 0 | 0 | 0 | 0
1.6 | Покупка оборудования, не требующего монтажа (резервные источники снабжения электрической энергией (РИСЭЭ) в количестве 6 шт.) | M_ПХМАО-0649 | 0 | 0 | 0 | 0 | 0 | 0 | 0 | 0 | 0 | 0 | 0 | 0 | 0 | 0 | 0 | 0 | 0 | 0 | 0 | 0 | 0 | 0 | 0 | 0 | 0 | 0 | 0 | 0 | 0 | 0 | 0 | 0 | 0 | 0 | 0 | 0 | 0 | 0 | 0 | 0 | 0 | 0
1.6 | Покупка оборудования, не требующего монтажа (специнструмент и приспособления в количестве 12 шт.) | M_ПХМАО-0651 | 0 | 0 | 0 | 0 | 0 | 0 | 0 | 0 | 0 | 0 | 0 | 0 | 0 | 0 | 0 | 0 | 0 | 0 | 0 | 0 | 0 | 0 | 0 | 0 | 0 | 0 | 0 | 0 | 0 | 0 | 0 | 0 | 0 | 0 | 0 | 0 | 0 | 0 | 0 | 0 | 0 | 0
1.6 | Покупка оборудования, не требующего монтажа (спецтехники в количестве 9 шт.) | M_ПХМАО-0647 | 0 | 0 | 0 | 0 | 0 | 0 | 0 | 0 | 0 | 0 | 0 | 0 | 0 | 0 | 0 | 0 | 0 | 0 | 0 | 0 | 0 | 0 | 0 | 0 | 0 | 0 | 0 | 0 | 0 | 0 | 0 | 0 | 0 | 0 | 0 | 0 | 0 | 0 | 0 | 0 | 0 | 0
1.6 | Создание системы защиты информации в АО "ЮРЭСК" | J_ПХМАО-0324 | 0 | 0 | 0 | 0 | 0 | 0 | 0 | 0 | 0 | 0 | 0 | 0 | 0 | 0 | 0 | 0 | 0 | 0 | 0 | 0 | 0 | 0 | 0 | 0 | 0 | 0 | 0 | 0 | 0 | 0 | 0 | 0 | 0 | 0 | 0 | 0 | 0 | 0 | 0 | 0 | 0 | 0
1.6 | Создание системы сбора и передачи информации (ССПИ) на ПС 110 кВ "Евра" | G_СХМАО-0191_1 | 0 | 0 | 0 | 0 | 0 | 0 | 0 | 0 | 0 | 0 | 0 | 0 | 0 | 0 | 0 | 0 | 0 | 0 | 0 | 0 | 0 | 0 | 0 | 0 | 0 | 0 | 0 | 0 | 0 | 0 | 0 | 0 | 0 | 0 | 0 | 0 | 0 | 0 | 0 | 0 | 0 | 0
1.6 | Строительство забора Няганского филиала по адресу: ул. Сергинская, 27 (кадастровый номер ЗУ 86:13:020:2001:33) | M_ПНг-0602 | 0 | 0 | 0 | 0 | 0 | 0 | 0 | 0 | 0 | 0 | 0 | 0 | 0 | 0 | 0 | 0 | 0 | 0 | 0 | 0 | 0 | 0 | 0 | 0 | 0 | 0 | 0 | 0 | 0 | 0 | 0 | 0 | 0 | 0 | 0 | 0 | 0 | 0 | 0 | 0 | 0 | 0
1.6 | Строительство ограждения территории на производственной базе по адресу: г.Ханты-Мансийск ул.Газовиков, д.7 | M_ПХм-0601 | 0 | 0 | 0 | 0 | 0 | 0 | 0 | 0 | 0 | 0 | 0 | 0 | 0 | 0 | 0 | 0 | 0 | 0 | 0 | 0 | 0 | 0 | 0 | 0 | 0 | 0 | 0 | 0 | 0 | 0 | 0 | 0 | 0 | 0 | 0 | 0 | 0 | 0 | 0 | 0 | 0 | 0

## Форма №8
Приложение № 8
к приказу Департамента жилищно-коммунального комплекса и энергетики
Ханты-Мансийского округа-Югры
от 31.08.2022 № 33-Пр-75
Плановые показатели реализации инвестиционной программы
Раздел 3. Источники финансирования инвестиционной программы
Акционерное Общество "Югорская региональная электросетевая компания"
Ханты-Мансийский автономный округ - Югра
млн. рублей без НДС
№ п/п | Показатель | 2023 | 2024 | 2025 | 2026 | 2027 | Итого за период реализации инвестиционной программы
1 | 2 | 3.1 | 3.2 | 3.3 | 3.4 | 3.5 | 4
Источники финансирования инвестиционной программы всего (строка I + строка II) всего, в том числе: |  | 542.6119 | 540.2966 | 581.7819 | 581.917 | 583.1945 | 2829.802
I | Собственные средства всего, в том числе: | 542.6119 | 540.2966 | 581.7819 | 581.917 | 583.1945 | 2829.802
1.1 | Прибыль, направляемая на инвестиции, в том числе: | 0 | 0 | 0 | 0 | 0 | 0
1.1.1 | полученная от реализации продукции и оказанных услуг по регулируемым ценам (тарифам): | 0 | 0 | 0 | 0 | 0 | 0
1.1.1.1 | производства и поставки электрической энергии и мощности | 0 | 0 | 0 | 0 | 0 | 0
1.1.1.1.1 | производство и поставка электрической энергии на оптовом рынке электрической энергии и мощности | 0 | 0 | 0 | 0 | 0 | 0
1.1.1.1.2 | производство и поставка электрической мощности на оптовом рынке электрической энергии и мощности | 0 | 0 | 0 | 0 | 0 | 0
1.1.1.1.3 | производство и поставка электрической энергии (мощности) на розничных рынках электрической энергии | 0 | 0 | 0 | 0 | 0 | 0
1.1.1.2 | производства и поставки тепловой энергии (мощности) | 0 | 0 | 0 | 0 | 0 | 0
1.1.1.3 | оказания услуг по передаче электрической энергии | 0 | 0 | 0 | 0 | 0 | 0
1.1.1.4 | оказания услуг по передаче тепловой энергии, теплоносителя | 0 | 0 | 0 | 0 | 0 | 0
1.1.1.5 | от технологического присоединения, в том числе | 0 | 0 | 0 | 0 | 0 | 0
1.1.1.5.1 | от технологического присоединения объектов по производству электрической и тепловой энергии | 0 | 0 | 0 | 0 | 0 | 0
1.1.1.5.1.а | авансовое использование прибыли | 0 | 0 | 0 | 0 | 0 | 0
1.1.1.5.2 | от технологического присоединения потребителей | 0 | 0 | 0 | 0 | 0 | 0
1.1.1.5.2.а | авансовое использование прибыли | 0 | 0 | 0 | 0 | 0 | 0
1.1.1.6 | реализации электрической энергии и мощности | 0 | 0 | 0 | 0 | 0 | 0
1.1.1.7 | реализации тепловой энергии (мощности) | 0 | 0 | 0 | 0 | 0 | 0
1.1.1.8 | оказания услуг по оперативно-диспетчерскому управлению в электроэнергетике всего, в том числе: | 0 | 0 | 0 | 0 | 0 | 0
1.1.1.8.1 | в части управления технологическими режимами | 0 | 0 | 0 | 0 | 0 | 0
1.1.1.8.2 | в части обеспечения надежности | 0 | 0 | 0 | 0 | 0 | 0
1.1.2 | прибыль от продажи электрической энергии (мощности) по нерегулируемым ценам, всего, в том числе: | 0 | 0 | 0 | 0 | 0 | 0
1.1.2.1 | производство и поставка электрической энергии на оптовом рынке электрической энергии и мощности | 0 | 0 | 0 | 0 | 0 | 0
1.1.2.2 | производство и поставка электрической мощности на оптовом рынке электрической энергии и мощности | 0 | 0 | 0 | 0 | 0 | 0
1.1.2.3 | производство и поставка электрической энергии (мощности) на розничных рынках электрической энергии | 0 | 0 | 0 | 0 | 0 | 0
1.1.3 | прочая прибыль | 0 | 0 | 0 | 0 | 0 | 0
1.2 | Амортизация основных средств всего, в том числе: | 542.6119 | 540.2966 | 581.7819 | 581.917 | 583.1945 | 2829.802
1.2.1 | текущая амортизация, учтенная в ценах (тарифах) всего, в том числе: | 542.6119 | 540.2966 | 581.7819 | 581.917 | 583.1945 | 2829.802
1.2.1.1 | производство и поставка электрической энергии и мощности | 0 | 0 | 0 | 0 | 0 | 0
1.2.1.1.1 | производство и поставка электрической энергии на оптовом рынке электрической энергии и мощности | 0 | 0 | 0 | 0 | 0 | 0
1.2.1.1.2 | производство и поставка электрической мощности на оптовом рынке электрической энергии и мощности | 0 | 0 | 0 | 0 | 0 | 0
1.2.1.1.3 | производство и поставка электрической энергии (мощности) на розничных рынках электрической энергии | 0 | 0 | 0 | 0 | 0 | 0
1.2.1.2 | производство и поставка тепловой энергии (мощности) | 0 | 0 | 0 | 0 | 0 | 0
1.2.1.3 | оказание услуг по передаче электрической энергии | 542.6119 | 540.2966 | 581.7819 | 581.917 | 583.1945 | 2829.802
1.2.1.4 | оказание услуг по передаче тепловой энергии, теплоносителя | 0 | 0 | 0 | 0 | 0 | 0
1.2.1.5 | реализация электрической энергии и мощности | 0 | 0 | 0 | 0 | 0 | 0
1.2.1.6 | реализации тепловой энергии (мощности) | 0 | 0 | 0 | 0 | 0 | 0
1.2.1.7 | оказание услуг по оперативно-диспетчерскому управлению в электроэнергетике всего, в том числе: | 0 | 0 | 0 | 0 | 0 | 0
1.2.1.7.1 | в части управления технологическими режимами | 0 | 0 | 0 | 0 | 0 | 0
1.2.1.7.2 | в части обеспечения надежности | 0 | 0 | 0 | 0 | 0 | 0
1.2.2 | прочая текущая амортизация | 0 | 0 | 0 | 0 | 0 | 0
1.2.3 | недоиспользованная амортизация прошлых лет всего, в том числе: | 0 | 0 | 0 | 0 | 0 | 0
1.2.3.1 | производство и поставка электрической энергии и мощности | 0 | 0 | 0 | 0 | 0 | 0
1.2.3.1.1 | производство и поставка электрической энергии на оптовом рынке электрической энергии и мощности | 0 | 0 | 0 | 0 | 0 | 0
1.2.3.1.2 | производство и поставка электрической мощности на оптовом рынке электрической энергии и мощности | 0 | 0 | 0 | 0 | 0 | 0
1.2.3.1.2 | производство и поставка электрической энергии (мощности) на розничных рынках электрической энергии | 0 | 0 | 0 | 0 | 0 | 0
1.2.3.2 | производство и поставка тепловой энергии (мощности) | 0 | 0 | 0 | 0 | 0 | 0
1.2.3.3 | оказание услуг по передаче электрической энергии | 0 | 0 | 0 | 0 | 0 | 0
1.2.3.4 | оказание услуг по передаче тепловой энергии, теплоносителя | 0 | 0 | 0 | 0 | 0 | 0
1.2.3.5 | реализация электрической энергии и мощности | 0 | 0 | 0 | 0 | 0 | 0
1.2.3.6 | реализации тепловой энергии (мощности) | 0 | 0 | 0 | 0 | 0 | 0
1.2.3.7 | оказание услуг по оперативно-диспетчерскому управлению в электроэнергетике всего, в том числе: | 0 | 0 | 0 | 0 | 0 | 0
1.2.3.7.1 | в части управления технологическими режимами | 0 | 0 | 0 | 0 | 0 | 0
1.2.3.7.2 | в части обеспечения надежности | 0 | 0 | 0 | 0 | 0 | 0
1.3 | Возврат налога на добавленную стоимость | 0 | 0 | 0 | 0 | 0 | 0
1.4 | Прочие собственные средства всего, в том числе: | 0 | 0 | 0 | 0 | 0 | 0
1.4.1 | средства от эмиссии акций | 0 | 0 | 0 | 0 | 0 | 0
1.4.2 | остаток собственных средств на начало года | 0 | 0 | 0 | 0 | 0 | 0
II | Привлеченные средства всего, в том числе: | 0 | 0 | 0 | 0 | 0 | 0
2.1 | Кредиты | 0 | 0 | 0 | 0 | 0 | 0
2.2 | Облигационные займы | 0 | 0 | 0 | 0 | 0 | 0
2.3 | Вексели | 0 | 0 | 0 | 0 | 0 | 0
2.4 | Займы организаций | 0 | 0 | 0 | 0 | 0 | 0
2.5 | Бюджетное финансирование | 0 | 0 | 0 | 0 | 0 | 0
2.5.1 | средства федерального бюджета | 0 | 0 | 0 | 0 | 0 | 0
2.5.1.1 | в том числе средства федерального бюджета, недоиспользованные в прошлых периодах | 0 | 0 | 0 | 0 | 0 | 0
2.5.2 | средства консолидированного бюджета субъекта Российской Федерации | 0 | 0 | 0 | 0 | 0 | 0
2.5.2.1 | в том числе средства консолидированного бюджета субъекта Российской Федерации, недоиспользованные в прошлых периодах | 0 | 0 | 0 | 0 | 0 | 0
2.6 | Использование лизинга | 0 | 0 | 0 | 0 | 0 | 0
2.7 | Прочие привлеченные средства | 0 | 0 | 0 | 0 | 0 | 0